## Sheet1
TEOSTUSJOONISTE SAATEKIRI
| Objekti nimetus |  |  |  | 6 kV kaabelliinide rekonstrueerimine
| Objekti aadress |  |  |  | Viljandi maakond,Viljandi linn, Pärsti vald
Objekti liitumise
| nr./investeeringu nr. |  |  |  | I07032
| Toitealajaama nimi |  |  |  | Viljandi
Keskpingefiidri nimi/nr.
| Madalpinge alajaama nimi/nr. |  |  |  | Tankla,Ehituse, Piiri, Loigu ja Tootmisbaasi I ja II AJ
Madalpinge fiidri nimi/nr.
| Elektrivõrgu ehituse teostaja |  |  |  | Suja Ehitus OÜ
| Geodeesiafirma nimi |  |  |  | OÜ Ricabell
| Geodeesiafirma litsentsi nr. |  |  |  | EEG000220
| Geodeesiafirma töö nr. |  |  |  | ATJ-1126
| Mõõdistuse kuupäev | [6 empty] | mai-juuni 2011.a.
| Ehitatud kõrgepinge kaablitrassi kogupikkus | [5 empty] | L= | 5718.46
| Ehitatud madalpinge kaablitrassi kogupikkus | [5 empty] | L=
| Ehitatud kõrgepinge kaablikaitsetoru kogupikkus | [5 empty] | L= | 3825.14
| Ehitatud madalpinge kaablikaitsetoru kogupikkus | [5 empty] | L=
Ehitatud reservkaitsetoru
| Ehitatud kaevikut kokku * | [5 empty] | L= | 1386.26
| (s.h.kaeviku rajamine,.kaabli läbisurumine kinnisel meetodil) | [5 empty] | L= | 148.87
*ühiskaeviku puhul arvestada kaevikut 1kord
| Ehitatud maanduse pikkus | [5 empty] | L= | -
| Teostusjoonise üleandmise/vastuvõtmise kuupäev | [6 empty] | 2011-07-15
| Kaabli nr. algus |  | Kaabli nr. lõpp |  |  |  | Kaabli pikkus | Kaabli mark
| Kp.nr | Algusobjekti | Kp.nr | Lõppobjekti
|  | nimetus |  | nimetus
| 4a | Viljandi AJ | 162 | Ehituse AJ |  |  | 711.96 | AHXAMK- W 3x240+ Cu25 | L02060971
| 4a | Viljandi AJ | 146 | muhv |  |  | 945.71 | AHXAMK- W 3x240+ Cu25 | L02060972
| 4a | Viljandi AJ | 192 | Piiri AJ |  |  | 993.88 | AHXAMK- W 3x240+ Cu25 | L02060973
| 4a | Viljandi AJ | 146 | muhv |  |  | 947.5 | AHXAMK- W 3x240+ Cu25 | L02060974
| 1 | Viljandi AJ | 146a | muhv |  |  | 940.82 | AHXAMK- W 3x240+ Cu25 | L02060975
| 1 | Viljandi AJ | 232 | Tankla AJ |  |  | 465.63 | AHXAMK- W 3x240+ Cu25 | L02060976
| 263 | Ehituse AJ | 143a | muhv |  |  | 266.24 | AHXAMK- W 3x240+ Cu25 | L02060977
| 192 | Piiri AJ | 192 | muhv |  |  | 140.27 | AHXAMK- W 3x240+ Cu25 | L02060978
| 192 | Piiri AJ | 273 | Loigu AJ |  |  | 161.63 | AHXAMK- W 3x240+ Cu25 | L02060979
| 1 | Viljandi AJ | 289 | Toomisbaas I |  |  | 59.22 | AHXAMK- W 3x120+ Cu35 | L02061060
| 1 | Viljandi AJ | 291 | Tootmisbaas II |  |  | 59.42 | AHXAMK- W 3x120+ Cu35 | L02061061
| 1 | Viljandi AJ | 295 | muhv |  |  | 26.18 | AHXAMK- W 3x240+ Cu25 | 83
[7 empty] | 3619.81 | kaitsetoru 160 PVC
[7 empty] | 205.33 | kaitsetoru 160 PEH
| Lähtepunkti koordinaadid: L-EST`97 süsteemis | [5 empty] | X | Y
[6 empty] | 547 | 6471396.85 | 591471.98 | 76.99
[6 empty] | 548 | 6471173.83 | 591476.49 | 72.03
[6 empty] | 551 | 6471288.65 | 591754.02 | 76.25
[6 empty] | 552 | 6471120.64 | 591699.74 | 73.21
[6 empty] | 553 | 6470899.94 | 591775.24 | 73.06
Digitaalse teostusjoonise andmed:
Faili formaat:dgn
| Objekt |  |  |  | Kiht | Värv | Stiil | Jämedus | Element
| Ehitis-hoone |  |  |  | 1 | 0 | 0 | 0 | Line String
| Tugi,Tõmmits |  |  |  | 26 |  | 0 | 0 | Cell,Line
| Liitumiskilp |  |  |  | 26 |  | 0 | 0 | Cell
| Maandus |  |  |  | 15 |  | 0 | 0 | Cell,Line
| Info |  |  |  | 45 | 0 | 0 | 0 | Line,Text
| Madalpingeõhuliin |  |  |  | 14 |  | 0 | 0 | Line,Text
| Postid |  |  |  | 26 |  | 0 | 0 | Cell,Text
| Kõrgepingeõhuliin |  |  |  | 12 |  | 0 | 0 | Line String
| Raam,kirjanurk,N-S suund |  |  |  | 58 | 0 | 0 | 0 | Line , Text
| Koordinaatide ristid |  |  |  | 63 | 0 | 0 | 0 | Cell
| Koordinaat ristide väärtused |  |  |  | 63 | 0 | 0 | 0 | Text
| Kinnistu piirid |  |  |  | 40 | 32 | 0 | 0 | Line , Text
| kõlvik |  |  |  | 41 | 0 | 0 | 0 | Line String
| mõõdistuspunkt |  |  |  | 62 | 0 | 0 | 0 | Cell
| puud |  |  |  | 44 | 0 | 0 | 0 | Cell
| madalpinge kaabel,kaitsetoru |  |  |  | 15 |  | 0 | 0 | Line String
| kaablipunkti koordinaadid | [6 empty] | L02060974
| Lõigu algus |  |  |  |  | Lõigu lõpp
| Kp.nr | X-koordinaat | Y-koordinaat | Z-koordinaat | h=(m) | Kp.nr | X-koordinaat | Y-koordinaat
| 1 | 6471540.86 | 591703.35 | 0.4 | 82.08 | 2 | 6471541.45 | 591706.33
| 2 | 6471541.45 | 591706.33 | 0.45 | 82.03 | 3 | 6471540.73 | 591707.18
| 3 | 6471540.73 | 591707.18 | 0.53 | 81.95 | 4 | 6471534.67 | 591708.43
| 4 | 6471534.67 | 591708.43 | 0.66 | 81.7 | 5 | 6471529.47 | 591709.65
| 5 | 6471529.47 | 591709.65 | 0.52 | 81.66 | 6 | 6471527.34 | 591710.22
| 6 | 6471527.34 | 591710.22 | 0.53 | 81.6 | 7 | 6471526.59 | 591710.23
| 7 | 6471526.59 | 591710.23 | 0.56 | 81.57 | 8 | 6471526.10 | 591709.99
| 8 | 6471526.10 | 591709.99 | 0.52 | 81.61 | 9 | 6471524.81 | 591708.57
| 9 | 6471524.81 | 591708.57 | 0.49 | 81.66 | 10 | 6471523.44 | 591708.42
| 10 | 6471523.44 | 591708.42 | 0.48 | 81.67 | 11 | 6471519.62 | 591709.32
| 11 | 6471519.62 | 591709.32 | 0.46 | 81.69 | 12 | 6471516.05 | 591709.70
| 12 | 6471516.05 | 591709.70 | 0.41 | 81.73 | 13 | 6471506.55 | 591711.51
| 13 | 6471506.55 | 591711.51 | 0.51 | 81.56 | 14 | 6471495.31 | 591714.44
| 14 | 6471495.31 | 591714.44 | 0.52 | 81.51 | 15 | 6471482.99 | 591717.89
| 15 | 6471482.99 | 591717.89 | 1.15 | 80.68 | 16 | 6471475.12 | 591720.18
| 16 | 6471475.12 | 591720.18 | 1.02 | 80.69 | 17 | 6471474.26 | 591720.39
| 17 | 6471474.26 | 591720.39 | 1.02 | 80.69 | 18 | 6471473.17 | 591720.18
| 18 | 6471473.17 | 591720.18 | 1.02 | 80.69 | 19 | 6471468.48 | 591718.44
| 19 | 6471468.48 | 591718.44 | 1.01 | 80.64 | 20 | 6471466.36 | 591717.37
| 20 | 6471466.36 | 591717.37 | 1.08 | 80.55 | 21 | 6471463.75 | 591716.04
| 21 | 6471463.75 | 591716.04 | 1.07 | 80.53 | 22 | 6471462.85 | 591715.07
| 22 | 6471462.85 | 591715.07 | 1.1 | 80.5 | 23 | 6471462.44 | 591714.42
| 23 | 6471462.44 | 591714.42 | 1.12 | 80.44 | 24 | 6471460.84 | 591709.95
| 24 | 6471460.84 | 591709.95 | 1.02 | 80.48 | 25 | 6471460.11 | 591707.30
| 25 | 6471460.11 | 591707.30 | 1.04 | 80.39 | 26 | 6471458.66 | 591700.47
| 26 | 6471458.66 | 591700.47 | 1.09 | 80.24 | 27 | 6471455.92 | 591690.65
| 27 | 6471455.92 | 591690.65 | 1.17 | 80.13 | 28 | 6471453.09 | 591680.80
| 28 | 6471453.09 | 591680.80 | 1.17 | 80.03 | 29 | 6471450.66 | 591671.37
| 29 | 6471450.66 | 591671.37 | 1.05 | 79.88 | 30 | 6471449.18 | 591666.61
| 30 | 6471449.18 | 591666.61 | 1.07 | 79.85 | 31 | 6471448.66 | 591665.19
| 31 | 6471448.66 | 591665.19 | 1.08 | 79.81 | 32 | 6471447.90 | 591663.77
| 32 | 6471447.90 | 591663.77 | 1.02 | 79.84 | 33 | 6471447.00 | 591662.55
| 33 | 6471447.00 | 591662.55 | 1.02 | 79.73 | 34 | 6471446.01 | 591661.57
| 34 | 6471446.01 | 591661.57 | 0.96 | 79.72 | 35 | 6471443.76 | 591659.41
| 35 | 6471443.76 | 591659.41 | 0.98 | 79.65 | 36 | 6471437.87 | 591653.29
| 36 | 6471437.87 | 591653.29 | 0.96 | 79.43 | 37 | 6471431.62 | 591646.81
| 37 | 6471431.62 | 591646.81 | 1.05 | 79.03 | 38 | 6471425.64 | 591640.51
| 38 | 6471425.64 | 591640.51 | 1.16 | 78.65 | 39 | 6471416.04 | 591630.78
| 39 | 6471416.04 | 591630.78 | 1.06 | 78.25 | 40 | 6471411.61 | 591626.49
| 40 | 6471411.61 | 591626.49 | 1.01 | 77.98 | 41 | 6471406.82 | 591621.85
| 41 | 6471406.82 | 591621.85 | 1.15 | 77.55 | 42 | 6471394.45 | 591609.55
| 42 | 6471394.45 | 591609.55 | 1.17 | 76.74 | 43 | 6471390.15 | 591605.52
| 43 | 6471390.15 | 591605.52 | 1.16 | 76.47 | 44 | 6471382.74 | 591598.08
| 44 | 6471382.74 | 591598.08 | 1.15 | 75.8 | 45 | 6471375.17 | 591590.53
| 45 | 6471375.17 | 591590.53 | 1.11 | 75.26 | 46 | 6471368.75 | 591584.43
| 46 | 6471368.75 | 591584.43 | 1.19 | 74.76 | 47 | 6471367.61 | 591583.25
| 47 | 6471367.61 | 591583.25 | 1.18 | 74.69 | 48 | 6471364.90 | 591580.77
| 48 | 6471364.90 | 591580.77 | 1.19 | 74.65 | 49 | 6471362.80 | 591580.17
| 49 | 6471362.80 | 591580.17 | 1.21 | 74.53 | 50 | 6471360.74 | 591579.97
| 50 | 6471360.74 | 591579.97 | 1.14 | 74.5 | 51 | 6471358.49 | 591580.01
| 51 | 6471358.49 | 591580.01 | 0.99 | 74.64 | 52 | 6471355.93 | 591580.93
| 52 | 6471355.93 | 591580.93 | 0.99 | 74.64 | 53 | 6471354.55 | 591581.98
| 53 | 6471354.55 | 591581.98 | 1.07 | 74.21 | 54 | 6471353.28 | 591583.42
| 54 | 6471353.28 | 591583.42 | 1.14 | 74.16 | 55 | 6471352.22 | 591584.38
| 55 | 6471352.22 | 591584.38 | 0.98 | 74.32 | 56 | 6471351.09 | 591586.43
| 56 | 6471351.09 | 591586.43 | 0.86 | 74.51 | 57 | 6471347.77 | 591592.39
| 57 | 6471347.77 | 591592.39 | 0.79 | 74.51 | 58 | 6471343.51 | 591599.79
| 58 | 6471343.51 | 591599.79 | 1.069 | 74.111 | 59 | 6471337.18 | 591612.17
| 59 | 6471337.18 | 591612.17 | 1.11 | 74.08 | 60 | 6471331.49 | 591623.56
| 60 | 6471331.49 | 591623.56 | 1.05 | 74.1 | 61 | 6471326.47 | 591633.94
| 61 | 6471326.47 | 591633.94 | 1 | 74.11 | 62 | 6471321.66 | 591645.06
| 62 | 6471321.66 | 591645.06 | 1.06 | 74.12 | 63 | 6471316.77 | 591656.84
| 63 | 6471316.77 | 591656.84 | 1.11 | 74.1 | 64 | 6471312.69 | 591666.85
| 64 | 6471312.69 | 591666.85 | 1.15 | 74.15 | 65 | 6471308.95 | 591676.49
| 65 | 6471308.95 | 591676.49 | 1.09 | 74.32 | 66 | 6471305.72 | 591684.42
| 66 | 6471305.72 | 591684.42 | 1.03 | 74.45 | 67 | 6471302.54 | 591692.35
| 67 | 6471302.54 | 591692.35 | 1.1 | 74.48 | 68 | 6471298.42 | 591701.48
| 68 | 6471298.42 | 591701.48 | 1.03 | 74.68 | 69 | 6471295.83 | 591707.03
| 69 | 6471295.83 | 591707.03 | 1.1 | 74.69 | 70 | 6471292.48 | 591715.38
| 70 | 6471292.48 | 591715.38 | 1.08 | 74.77 | 71 | 6471288.86 | 591724.56
| 71 | 6471288.86 | 591724.56 | 1.04 | 74.82 | 72 | 6471286.26 | 591731.14
| 72 | 6471286.26 | 591731.14 | 1.18 | 74.87 | 73 | 6471282.91 | 591739.47
| 73 | 6471282.91 | 591739.47 | 1.26 | 74.99 | 74 | 6471280.31 | 591746.17
| 74 | 6471280.31 | 591746.17 | 0.97 | 75.31 | 75 | 6471278.06 | 591751.81
| 75 | 6471278.06 | 591751.81 | 0.99 | 75.38 | 76 | 6471277.13 | 591754.57
| 76 | 6471277.13 | 591754.57 | 1.01 | 75.42 | 77 | 6471276.62 | 591755.66
| 77 | 6471276.62 | 591755.66 | 0.96 | 75.47 | 78 | 6471276.03 | 591756.36
| 78 | 6471276.03 | 591756.36 | 0.99 | 75.49 | 79 | 6471275.48 | 591756.63
| 79 | 6471275.48 | 591756.63 | 1.02 | 75.46 | 80 | 6471273.55 | 591756.63
| 80 | 6471273.55 | 591756.63 | 1.12 | 75.4 | 81 | 6471269.76 | 591755.95
| 81 | 6471269.76 | 591755.95 | 1.15 | 75.31 | 82 | 6471263.11 | 591754.77
| 82 | 6471263.11 | 591754.77 | 1.15 | 74.98 | 83 | 6471256.60 | 591753.37
| 83 | 6471256.60 | 591753.37 | 1 | 74.65 | 84 | 6471251.32 | 591752.40
| 84 | 6471251.32 | 591752.40 | 0.96 | 74.33 | 85 | 6471248.59 | 591751.74
| 85 | 6471248.59 | 591751.74 | 0.9 | 74.04 | 86 | 6471236.40 | 591748.20
| 86 | 6471236.40 | 591748.20 | 1.03 | 73.88 | 87 | 6471228.88 | 591744.88
| 87 | 6471228.88 | 591744.88 | 1.09 | 73.71 | 88 | 6471222.15 | 591742.14
| 88 | 6471222.15 | 591742.14 | 0.95 | 73.65 | 89 | 6471212.65 | 591738.23
| 89 | 6471212.65 | 591738.23 | 0.92 | 73.6 | 90 | 6471202.61 | 591734.28
| 90 | 6471202.61 | 591734.28 | 0.96 | 73.47 | 91 | 6471192.63 | 591730.49
| 91 | 6471192.63 | 591730.49 | 1.2 | 73.24 | 92 | 6471182.78 | 591726.86
| 92 | 6471182.78 | 591726.86 | 0.93 | 73.27 | 93 | 6471180.33 | 591726.22
| 93 | 6471180.33 | 591726.22 | 0.9 | 73.26 | 94 | 6471176.87 | 591725.61
| 94 | 6471176.87 | 591725.61 | 0.85 | 73.31 | 95 | 6471169.42 | 591724.40
| 95 | 6471169.42 | 591724.40 | 0.76 | 73.25 | 96 | 6471163.72 | 591723.71
| 96 | 6471163.72 | 591723.71 | 0.93 | 72.43 | 97 | 6471161.97 | 591723.71
| 97 | 6471161.97 | 591723.71 | 0.47 | 72.26 | 98 | 6471158.99 | 591723.57
| 98 | 6471158.99 | 591723.57 | 1.13 | 72.7 | 99 | 6471158.24 | 591723.57
| 99 | 6471158.24 | 591723.57 | 1.18 | 72.79 | 100 | 6471147.93 | 591723.15
| 100 | 6471147.93 | 591723.15 | 0.87 | 73.14 | 101 | 6471136.03 | 591722.79
| 101 | 6471136.03 | 591722.79 | 1.04 | 72.93 | 102 | 6471127.08 | 591723.54
| 102 | 6471127.08 | 591723.54 | 0.97 | 73.11 | 103 | 6471120.84 | 591724.55
| 103 | 6471120.84 | 591724.55 | 0.71 | 73.23 | 104 | 6471119.50 | 591724.68
| 104 | 6471119.50 | 591724.68 | 0.86 | 73.08 | 105 | 6471117.91 | 591725.04
| 105 | 6471117.91 | 591725.04 | 0.92 | 73.02 | 106 | 6471110.91 | 591726.19
| 106 | 6471110.91 | 591726.19 | 0.96 | 73.12 | 107 | 6471106.33 | 591727.19
| 107 | 6471106.33 | 591727.19 | 0.86 | 73.18 | 108 | 6471101.31 | 591728.55
| 108 | 6471101.31 | 591728.55 | 0.88 | 73.26 | 109 | 6471094.85 | 591730.33
| 109 | 6471094.85 | 591730.33 | 0.71 | 73.33 | 110 | 6471085.78 | 591732.82
| 110 | 6471085.78 | 591732.82 | 0.75 | 73.33 | 111 | 6471076.52 | 591735.12
| 111 | 6471076.52 | 591735.12 | 0.8 | 73.29 | 112 | 6471073.69 | 591735.84
| 112 | 6471073.69 | 591735.84 | 0.86 | 73.25 | 113 | 6471067.55 | 591737.94
| 113 | 6471067.55 | 591737.94 | 0.78 | 73.24 | 114 | 6471059.19 | 591740.94
| 114 | 6471059.19 | 591740.94 | 1.23 | 72.7 | 115 | 6471049.80 | 591744.34
| 115 | 6471049.80 | 591744.34 | 1.13 | 72.86 | 116 | 6471043.80 | 591746.17
| 116 | 6471043.80 | 591746.17 | 0.98 | 72.84 | 117 | 6471041.67 | 591746.73
| 117 | 6471041.67 | 591746.73 | 0.85 | 72.95 | 118 | 6471029.59 | 591749.62
| 118 | 6471029.59 | 591749.62 | 0.47 | 72.84 | 119 | 6471023.79 | 591750.92
| 119 | 6471023.79 | 591750.92 | 0.92 | 72.76 | 120 | 6471014.42 | 591753.07
| 120 | 6471014.42 | 591753.07 | 0.91 | 73.19 | 121 | 6471003.20 | 591755.87
| 121 | 6471003.20 | 591755.87 | 0.99 | 72.99 | 122 | 6470989.11 | 591759.14
| 122 | 6470989.11 | 591759.14 | 0.69 | 72.98 | 123 | 6470977.63 | 591761.96
| 123 | 6470977.63 | 591761.96 | 0.98 | 72.6 | 124 | 6470973.59 | 591762.94
| 124 | 6470973.59 | 591762.94 | 1.04 | 72.54 | 125 | 6470971.12 | 591763.59
| 125 | 6470971.12 | 591763.59 | 0.94 | 72.67 | 126 | 6470961.03 | 591766.15
| 126 | 6470961.03 | 591766.15 | 0.86 | 72.59 | 127 | 6470949.88 | 591768.83
| 127 | 6470949.88 | 591768.83 | 0.98 | 72.31 | 128 | 6470938.75 | 591771.16
| 128 | 6470938.75 | 591771.16 | 0.87 | 72.26 | 129 | 6470926.94 | 591773.62
| 129 | 6470926.94 | 591773.62 | 0.78 | 72.22 | 130 | 6470915.91 | 591775.34
| 130 | 6470915.91 | 591775.34 | 0.93 | 72.33 | 131 | 6470907.62 | 591778.02
| 131 | 6470907.62 | 591778.02 | 0.96 | 72.33 | 132 | 6470897.97 | 591780.82
| 132 | 6470897.97 | 591780.82 | 1.01 | 72.32 | 133 | 6470889.78 | 591783.08
| 133 | 6470889.78 | 591783.08 | 0.95 | 72.2 | 134 | 6470877.01 | 591786.53
| 134 | 6470877.01 | 591786.53 | 0.83 | 72.19 | 135 | 6470866.75 | 591789.36
| 135 | 6470866.75 | 591789.36 | 0.92 | 72.1 | 136 | 6470863.87 | 591790.12
| 136 | 6470863.87 | 591790.12 | 0.81 | 72.16 | 137 | 6470853.99 | 591793.00
| 137 | 6470853.99 | 591793.00 | 0.83 | 72.14 | 138 | 6470842.62 | 591796.22
| 138 | 6470842.62 | 591796.22 | 0.95 | 71.96 | 139 | 6470830.15 | 591799.43
| 139 | 6470830.15 | 591799.43 | 1.05 | 71.84 | 140 | 6470821.34 | 591801.09
| 140 | 6470821.34 | 591801.09 | 0.99 | 71.84 | 141 | 6470813.13 | 591803.07
| 141 | 6470813.13 | 591803.07 | 0.86 | 72.01 | 142 | 6470807.56 | 591803.69
| 142 | 6470807.56 | 591803.69 | 0.95 | 71.8 | 143 | 6470806.80 | 591803.44
| 143 | 6470806.80 | 591803.44 | 1.13 | 71.62 | 144 | 6470806.03 | 591802.22
| 144 | 6470806.03 | 591802.22 | 0.95 | 71.8 | 145 | 6470805.53 | 591801.83
| 145 | 6470805.53 | 591801.83 | 0.93 | 72.01 | 146 | 6470804.64 | 591801.98
|  |  |  | 0.82 | 72.12
Märkused:
| kaablipunkti koordinaadid | [6 empty] | L02060971
| Lõigu algus |  |  |  |  | Lõigu lõpp
| Kp.nr | X-koordinaat | Y-koordinaat | Z-koordinaat | h=(m) | Kp.nr | X-koordinaat | Y-koordinaat
| 4a | 6471534.570 | 591704.870 | 0.66 | 81.7 | 4b | 6471534.800 | 591706.840
| 4b | 6471534.800 | 591706.840 | 0.66 | 81.7 | 4c | 6471534.480 | 591708.000
| 4c | 6471534.480 | 591708.000 | 0.66 | 81.7 | 4 | 6471533.960 | 591708.780
| 4 | 6471533.960 | 591708.780 | 0.66 | 81.7 | 5 | 6471529.520 | 591709.850
| 5 | 6471529.520 | 591709.850 | 0.52 | 81.66 | 6 | 6471527.360 | 591710.390
| 6 | 6471527.360 | 591710.390 | 0.53 | 81.6 | 7 | 6471526.550 | 591710.430
| 7 | 6471526.550 | 591710.430 | 0.56 | 81.57 | 8 | 6471525.980 | 591710.150
| 8 | 6471525.980 | 591710.150 | 0.52 | 81.61 | 9 | 6471524.710 | 591708.760
| 9 | 6471524.710 | 591708.760 | 0.49 | 81.66 | 10 | 6471523.620 | 591708.640
| 10 | 6471523.620 | 591708.640 | 0.48 | 81.67 | 11 | 6471519.630 | 591709.600
| 11 | 6471519.630 | 591709.600 | 0.46 | 81.69 | 12 | 6471516.100 | 591710.160
| 12 | 6471516.100 | 591710.160 | 0.41 | 81.73 | 13 | 6471506.660 | 591711.950
| 13 | 6471506.660 | 591711.950 | 0.51 | 81.56 | 14 | 6471495.430 | 591714.890
| 14 | 6471495.430 | 591714.890 | 0.52 | 81.51 | 15 | 6471483.120 | 591718.330
| 15 | 6471483.120 | 591718.330 | 1.15 | 80.68 | 16 | 6471475.240 | 591720.620
| 16 | 6471475.240 | 591720.620 | 1.02 | 80.69 | 17 | 6471474.280 | 591720.860
| 17 | 6471474.280 | 591720.860 | 1.02 | 80.69 | 18 | 6471473.050 | 591720.620
| 18 | 6471473.050 | 591720.620 | 1.02 | 80.69 | 19 | 6471468.300 | 591718.860
| 19 | 6471468.300 | 591718.860 | 1.01 | 80.64 | 20 | 6471466.150 | 591717.780
| 20 | 6471466.150 | 591717.780 | 1.08 | 80.55 | 21 | 6471463.470 | 591716.400
| 21 | 6471463.470 | 591716.400 | 1.07 | 80.53 | 22 | 6471462.700 | 591715.570
| 22 | 6471462.700 | 591715.570 | 1.1 | 80.5 | 23 | 6471462.150 | 591714.950
| 23 | 6471462.150 | 591714.950 | 1.12 | 80.44 | 24 | 6471460.400 | 591710.080
| 24 | 6471460.400 | 591710.080 | 1.02 | 80.48 | 25 | 6471459.670 | 591707.410
| 25 | 6471459.670 | 591707.410 | 1.04 | 80.39 | 26 | 6471458.220 | 591700.580
| 26 | 6471458.220 | 591700.580 | 1.09 | 80.24 | 27 | 6471455.480 | 591690.780
| 27 | 6471455.480 | 591690.780 | 1.17 | 80.13 | 28 | 6471452.650 | 591680.920
| 28 | 6471452.650 | 591680.920 | 1.17 | 80.03 | 29 | 6471450.220 | 591671.490
| 29 | 6471450.220 | 591671.490 | 1.05 | 79.88 | 30 | 6471448.740 | 591666.760
| 30 | 6471448.740 | 591666.760 | 1.07 | 79.85 | 31 | 6471448.250 | 591665.380
| 31 | 6471448.250 | 591665.380 | 1.08 | 79.81 | 32 | 6471447.520 | 591664.020
| 32 | 6471447.520 | 591664.020 | 1.02 | 79.84 | 33 | 6471446.660 | 591662.850
| 33 | 6471446.660 | 591662.850 | 1.02 | 79.73 | 34 | 6471445.700 | 591661.890
| 34 | 6471445.700 | 591661.890 | 0.96 | 79.72 | 35 | 6471443.440 | 591659.730
| 35 | 6471443.440 | 591659.730 | 0.98 | 79.65 | 36 | 6471437.550 | 591653.610
| 36 | 6471437.550 | 591653.610 | 0.96 | 79.43 | 37 | 6471431.300 | 591647.120
| 37 | 6471431.300 | 591647.120 | 1.05 | 79.03 | 38 | 6471425.320 | 591640.830
| 38 | 6471425.320 | 591640.830 | 1.16 | 78.65 | 39 | 6471415.730 | 591631.110
| 39 | 6471415.730 | 591631.110 | 1.06 | 78.25 | 40 | 6471411.300 | 591626.820
| 40 | 6471411.300 | 591626.820 | 1.01 | 77.98 | 41 | 6471406.510 | 591622.180
| 41 | 6471406.510 | 591622.180 | 1.15 | 77.55 | 42 | 6471394.140 | 591609.880
| 42 | 6471394.140 | 591609.880 | 1.17 | 76.74 | 43 | 6471389.840 | 591605.850
| 43 | 6471389.840 | 591605.850 | 1.16 | 76.47 | 44 | 6471382.430 | 591598.410
| 44 | 6471382.430 | 591598.410 | 1.15 | 75.8 | 45 | 6471374.860 | 591590.860
| 45 | 6471374.860 | 591590.860 | 1.11 | 75.26 | 46 | 6471368.440 | 591584.760
| 46 | 6471368.440 | 591584.760 | 1.19 | 74.76 | 47 | 6471367.300 | 591583.570
| 47 | 6471367.300 | 591583.570 | 1.18 | 74.69 | 48 | 6471364.790 | 591581.190
| 48 | 6471364.790 | 591581.190 | 1.19 | 74.65 | 49 | 6471362.640 | 591580.580
| 49 | 6471362.640 | 591580.580 | 1.21 | 74.53 | 50 | 6471360.720 | 591580.430
| 50 | 6471360.720 | 591580.430 | 1.14 | 74.5 | 51 | 6471358.380 | 591580.520
| 51 | 6471358.380 | 591580.520 | 0.99 | 74.64 | 52 | 6471356.000 | 591581.450
| 52 | 6471356.000 | 591581.450 | 0.99 | 74.64 | 53 | 6471354.860 | 591582.320
| 53 | 6471354.860 | 591582.320 | 1.07 | 74.21 | 54 | 6471352.990 | 591584.380
| 54 | 6471352.990 | 591584.380 | 1.14 | 74.16 | 55 | 6471352.200 | 591585.400
| 55 | 6471352.200 | 591585.400 | 0.98 | 74.32 | 56 | 6471351.490 | 591586.650
| 56 | 6471351.490 | 591586.650 | 0.86 | 74.51 | 57 | 6471348.190 | 591592.590
| 57 | 6471348.190 | 591592.590 | 0.79 | 74.51 | 58 | 6471343.920 | 591600.010
| 58 | 6471343.920 | 591600.010 | 1.069 | 74.111 | 59 | 6471337.590 | 591612.380
| 59 | 6471337.590 | 591612.380 | 1.11 | 74.08 | 60 | 6471331.900 | 591623.760
| 60 | 6471331.900 | 591623.760 | 1.05 | 74.1 | 61 | 6471326.890 | 591634.140
| 61 | 6471326.890 | 591634.140 | 1 | 74.11 | 62 | 6471322.090 | 591645.240
| 62 | 6471322.090 | 591645.240 | 1.06 | 74.12 | 63 | 6471317.200 | 591657.020
| 63 | 6471317.200 | 591657.020 | 1.11 | 74.1 | 64 | 6471313.110 | 591667.020
| 64 | 6471313.110 | 591667.020 | 1.15 | 74.15 | 65 | 6471309.380 | 591676.660
| 65 | 6471309.380 | 591676.660 | 1.09 | 74.32 | 66 | 6471306.130 | 591684.620
| 66 | 6471306.130 | 591684.620 | 1.03 | 74.45 | 67 | 6471302.950 | 591692.560
| 67 | 6471302.950 | 591692.560 | 1.1 | 74.48 | 68 | 6471298.830 | 591701.680
| 68 | 6471298.830 | 591701.680 | 1.03 | 74.68 | 69 | 6471296.280 | 591707.150
| 69 | 6471296.280 | 591707.150 | 1.1 | 74.69 | 70 | 6471292.930 | 591715.490
| 70 | 6471292.930 | 591715.490 | 1.08 | 74.77 | 71 | 6471289.280 | 591724.730
| 71 | 6471289.280 | 591724.730 | 1.04 | 74.82 | 72 | 6471286.690 | 591731.310
| 72 | 6471286.690 | 591731.310 | 1.18 | 74.87 | 73 | 6471283.330 | 591739.670
| 73 | 6471283.330 | 591739.670 | 1.26 | 74.99 | 74 | 6471280.720 | 591746.370
| 74 | 6471280.720 | 591746.370 | 0.97 | 75.31 | 75 | 6471278.490 | 591751.980
| 75 | 6471278.490 | 591751.980 | 0.99 | 75.38 | 76 | 6471277.550 | 591754.740
| 76 | 6471277.550 | 591754.740 | 1.01 | 75.42 | 77 | 6471277.010 | 591755.910
| 77 | 6471277.010 | 591755.910 | 0.96 | 75.47 | 78 | 6471276.310 | 591756.730
| 78 | 6471276.310 | 591756.730 | 0.99 | 75.49 | 79 | 6471275.590 | 591757.080
| 79 | 6471275.590 | 591757.080 | 1.02 | 75.46 | 80 | 6471273.520 | 591757.080
| 80 | 6471273.520 | 591757.080 | 1.12 | 75.4 | 81 | 6471269.490 | 591756.370
| 81 | 6471269.490 | 591756.370 | 1.15 | 75.31 | 82 | 6471262.840 | 591755.180
| 82 | 6471262.840 | 591755.180 | 1.15 | 74.98 | 83 | 6471256.520 | 591753.820
| 83 | 6471256.520 | 591753.820 | 1 | 74.65 | 84 | 6471251.380 | 591752.880
| 84 | 6471251.380 | 591752.880 | 0.96 | 74.33 | 85 | 6471248.630 | 591752.230
| 85 | 6471248.630 | 591752.230 | 0.9 | 74.04 | 86 | 6471236.250 | 591748.630
| 86 | 6471236.250 | 591748.630 | 1.03 | 73.88 | 87 | 6471228.710 | 591745.300
| 87 | 6471228.710 | 591745.300 | 1.09 | 73.71 | 88 | 6471221.990 | 591742.560
| 88 | 6471221.990 | 591742.560 | 0.95 | 73.65 | 89 | 6471212.490 | 591738.650
| 89 | 6471212.490 | 591738.650 | 0.92 | 73.6 | 90 | 6471202.460 | 591734.710
| 90 | 6471202.460 | 591734.710 | 0.96 | 73.47 | 91 | 6471193.780 | 591731.390
| 91 | 6471193.780 | 591731.390 | 1.2 | 73.24 | 92 | 6471182.650 | 591727.300
| 92 | 6471182.650 | 591727.300 | 0.93 | 73.27 | 93 | 6471180.290 | 591726.550
| 93 | 6471180.290 | 591726.550 | 0.9 | 73.26 | 94 | 6471176.330 | 591725.980
| 94 | 6471176.330 | 591725.980 | 0.85 | 73.31 | 95 | 6471169.470 | 591724.870
| 95 | 6471169.470 | 591724.870 | 0.76 | 73.25 | 96 | 6471163.810 | 591724.170
| 96 | 6471163.810 | 591724.170 | 0.93 | 72.43 | 97 | 6471161.960 | 591724.170
| 97 | 6471161.960 | 591724.170 | 0.47 | 72.26 | 98 | 6471158.980 | 591724.030
| 98 | 6471158.980 | 591724.030 | 1.13 | 72.7 | 99 | 6471158.230 | 591724.030
| 99 | 6471158.230 | 591724.030 | 1.18 | 72.79 | 100 | 6471147.920 | 591723.610
| 100 | 6471147.920 | 591723.610 | 0.87 | 73.14 | 101 | 6471136.050 | 591723.250
| 101 | 6471136.050 | 591723.250 | 1.04 | 72.93 | 102 | 6471126.740 | 591724.030
| 102 | 6471126.740 | 591724.030 | 0.97 | 73.11 | 103 | 6471120.880 | 591724.990
| 103 | 6471120.880 | 591724.990 | 0.71 | 73.23 | 104 | 6471119.710 | 591725.100
| 104 | 6471119.710 | 591725.100 | 0.86 | 73.08 | 105 | 6471118.000 | 591725.480
| 105 | 6471118.000 | 591725.480 | 0.92 | 73.02 | 106 | 6471111.000 | 591726.630
| 106 | 6471111.000 | 591726.630 | 0.96 | 73.12 | 107 | 6471106.450 | 591727.630
| 107 | 6471106.450 | 591727.630 | 0.86 | 73.18 | 108 | 6471101.430 | 591729.000
| 108 | 6471101.430 | 591729.000 | 0.88 | 73.26 | 109 | 6471094.970 | 591730.770
| 109 | 6471094.970 | 591730.770 | 0.71 | 73.33 | 110 | 6471085.900 | 591733.260
| 110 | 6471085.900 | 591733.260 | 0.75 | 73.33 | 111 | 6471076.640 | 591735.570
| 111 | 6471076.640 | 591735.570 | 0.8 | 73.29 | 112 | 6471073.820 | 591736.280
| 112 | 6471073.820 | 591736.280 | 0.86 | 73.25 | 113 | 6471067.700 | 591738.370
| 113 | 6471067.700 | 591738.370 | 0.78 | 73.24 | 114 | 6471059.110 | 591741.450
| 114 | 6471059.110 | 591741.450 | 1.23 | 72.7 | 115 | 6471049.700 | 591744.840
| 115 | 6471049.700 | 591744.840 | 1.13 | 72.86 | 147 | 6471046.940 | 591745.670
| 147 | 6471046.940 | 591745.670 | 1.09 | 72.76 | 148 | 6471046.520 | 591746.120
| 148 | 6471046.520 | 591746.120 | 1.09 | 72.76 | 149 | 6471046.740 | 591746.870
| 149 | 6471046.740 | 591746.870 | 1.13 | 72.72 | 150 | 6471047.620 | 591748.740
| 150 | 6471047.620 | 591748.740 | 1.06 | 72.79 | 151 | 6471049.260 | 591752.510
| 151 | 6471049.260 | 591752.510 | 1.38 | 72.61 | 152 | 6471050.210 | 591754.580
| 152 | 6471050.210 | 591754.580 | 1.02 | 72.88 | 153 | 6471050.820 | 591756.040
| 153 | 6471050.820 | 591756.040 | 1.02 | 72.88 | 154 | 6471050.870 | 591756.440
| 154 | 6471050.870 | 591756.440 | 0.96 | 72.94 | 155 | 6471050.750 | 591756.650
| 155 | 6471050.750 | 591756.650 | 0.93 | 72.97 | 156 | 6471050.320 | 591756.850
| 156 | 6471050.320 | 591756.850 | 0.8 | 73.1 | 157 | 6471048.530 | 591757.370
| 157 | 6471048.530 | 591757.370 | 0.81 | 73.09 | 158 | 6471045.150 | 591758.260
| 158 | 6471045.150 | 591758.260 | 0.8 | 73.1 | 159 | 6471042.640 | 591759.280
| 159 | 6471042.640 | 591759.280 | 0.79 | 73.11 | 160 | 6471042.390 | 591759.180
| 160 | 6471042.390 | 591759.180 | 0.78 | 73.12 | 161 | 6471042.160 | 591758.840
| 161 | 6471042.160 | 591758.840 | 0.76 | 73.14 | 162 | 6471041.930 | 591758.500
|  |  |  | 0.76 | 73.14
Märkused:
| kaablipunkti koordinaadid | [6 empty] | L02060972
| Lõigu algus |  |  |  |  | Lõigu lõpp
| Kp.nr | X-koordinaat | Y-koordinaat | Z-koordinaat | h=(m) | Kp.nr | X-koordinaat | Y-koordinaat
| 1 | 6471534.520 | 591704.880 | 0.4 | 82.08 | 2 | 6471534.740 | 591706.840
| 2 | 6471534.740 | 591706.840 | 0.45 | 82.03 | 3 | 6471534.420 | 591707.980
| 3 | 6471534.420 | 591707.980 | 0.53 | 81.95 | 4 | 6471533.960 | 591708.690
| 4 | 6471533.960 | 591708.690 | 0.66 | 81.7 | 5 | 6471529.520 | 591709.750
| 5 | 6471529.520 | 591709.750 | 0.52 | 81.66 | 6 | 6471527.380 | 591710.310
| 6 | 6471527.380 | 591710.310 | 0.53 | 81.6 | 7 | 6471526.600 | 591710.340
| 7 | 6471526.600 | 591710.340 | 0.56 | 81.57 | 8 | 6471526.070 | 591710.070
| 8 | 6471526.070 | 591710.070 | 0.52 | 81.61 | 9 | 6471524.790 | 591708.670
| 9 | 6471524.790 | 591708.670 | 0.49 | 81.66 | 10 | 6471523.560 | 591708.540
| 10 | 6471523.560 | 591708.540 | 0.48 | 81.67 | 11 | 6471519.700 | 591709.440
| 11 | 6471519.700 | 591709.440 | 0.46 | 81.69 | 12 | 6471516.110 | 591709.940
| 12 | 6471516.110 | 591709.940 | 0.41 | 81.73 | 13 | 6471506.630 | 591711.730
| 13 | 6471506.630 | 591711.730 | 0.51 | 81.56 | 14 | 6471495.400 | 591714.670
| 14 | 6471495.400 | 591714.670 | 0.52 | 81.51 | 15 | 6471483.080 | 591718.110
| 15 | 6471483.080 | 591718.110 | 1.15 | 80.68 | 16 | 6471475.210 | 591720.400
| 16 | 6471475.210 | 591720.400 | 1.02 | 80.69 | 17 | 6471474.300 | 591720.630
| 17 | 6471474.300 | 591720.630 | 1.02 | 80.69 | 18 | 6471473.140 | 591720.400
| 18 | 6471473.140 | 591720.400 | 1.02 | 80.69 | 19 | 6471468.410 | 591718.660
| 19 | 6471468.410 | 591718.660 | 1.01 | 80.64 | 20 | 6471466.280 | 591717.580
| 20 | 6471466.280 | 591717.580 | 1.08 | 80.55 | 21 | 6471463.630 | 591716.220
| 21 | 6471463.630 | 591716.220 | 1.07 | 80.53 | 22 | 6471462.810 | 591715.320
| 22 | 6471462.810 | 591715.320 | 1.1 | 80.5 | 23 | 6471462.330 | 591714.690
| 23 | 6471462.330 | 591714.690 | 1.12 | 80.44 | 24 | 6471460.650 | 591710.020
| 24 | 6471460.650 | 591710.020 | 1.02 | 80.48 | 25 | 6471459.920 | 591707.360
| 25 | 6471459.920 | 591707.360 | 1.04 | 80.39 | 26 | 6471458.470 | 591700.530
| 26 | 6471458.470 | 591700.530 | 1.09 | 80.24 | 27 | 6471455.730 | 591690.720
| 27 | 6471455.730 | 591690.720 | 1.17 | 80.13 | 28 | 6471452.900 | 591680.860
| 28 | 6471452.900 | 591680.860 | 1.17 | 80.03 | 29 | 6471450.470 | 591671.440
| 29 | 6471450.470 | 591671.440 | 1.05 | 79.88 | 30 | 6471448.990 | 591666.690
| 30 | 6471448.990 | 591666.690 | 1.07 | 79.85 | 31 | 6471448.480 | 591665.290
| 31 | 6471448.480 | 591665.290 | 1.08 | 79.81 | 32 | 6471447.740 | 591663.900
| 32 | 6471447.740 | 591663.900 | 1.02 | 79.84 | 33 | 6471446.860 | 591662.710
| 33 | 6471446.860 | 591662.710 | 1.02 | 79.73 | 34 | 6471445.880 | 591661.730
| 34 | 6471445.880 | 591661.730 | 0.96 | 79.72 | 35 | 6471443.630 | 591659.580
| 35 | 6471443.630 | 591659.580 | 0.98 | 79.65 | 36 | 6471437.740 | 591653.450
| 36 | 6471437.740 | 591653.450 | 0.96 | 79.43 | 37 | 6471431.490 | 591646.970
| 37 | 6471431.490 | 591646.970 | 1.05 | 79.03 | 38 | 6471425.510 | 591640.670
| 38 | 6471425.510 | 591640.670 | 1.16 | 78.65 | 39 | 6471415.910 | 591630.950
| 39 | 6471415.910 | 591630.950 | 1.06 | 78.25 | 40 | 6471411.480 | 591626.660
| 40 | 6471411.480 | 591626.660 | 1.01 | 77.98 | 41 | 6471406.690 | 591622.020
| 41 | 6471406.690 | 591622.020 | 1.15 | 77.55 | 42 | 6471394.330 | 591609.720
| 42 | 6471394.330 | 591609.720 | 1.17 | 76.74 | 43 | 6471390.020 | 591605.690
| 43 | 6471390.020 | 591605.690 | 1.16 | 76.47 | 44 | 6471382.610 | 591598.250
| 44 | 6471382.610 | 591598.250 | 1.15 | 75.8 | 45 | 6471375.040 | 591590.700
| 45 | 6471375.040 | 591590.700 | 1.11 | 75.26 | 46 | 6471368.630 | 591584.600
| 46 | 6471368.630 | 591584.600 | 1.19 | 74.76 | 47 | 6471367.480 | 591583.410
| 47 | 6471367.480 | 591583.410 | 1.18 | 74.69 | 48 | 6471364.930 | 591580.980
| 48 | 6471364.930 | 591580.980 | 1.19 | 74.65 | 49 | 6471362.730 | 591580.370
| 49 | 6471362.730 | 591580.370 | 1.21 | 74.53 | 50 | 6471360.760 | 591580.200
| 50 | 6471360.760 | 591580.200 | 1.14 | 74.5 | 51 | 6471358.470 | 591580.220
| 51 | 6471358.470 | 591580.220 | 0.99 | 74.64 | 52 | 6471355.990 | 591581.200
| 52 | 6471355.990 | 591581.200 | 0.99 | 74.64 | 53 | 6471354.730 | 591582.150
| 53 | 6471354.730 | 591582.150 | 1.07 | 74.21 | 54 | 6471352.910 | 591584.130
| 54 | 6471352.910 | 591584.130 | 1.14 | 74.16 | 55 | 6471352.320 | 591584.790
| 55 | 6471352.320 | 591584.790 | 0.98 | 74.32 | 56 | 6471351.320 | 591586.540
| 56 | 6471351.320 | 591586.540 | 0.86 | 74.51 | 57 | 6471348.010 | 591592.490
| 57 | 6471348.010 | 591592.490 | 0.79 | 74.51 | 58 | 6471343.740 | 591599.910
| 58 | 6471343.740 | 591599.910 | 1.069 | 74.111 | 59 | 6471337.420 | 591612.280
| 59 | 6471337.420 | 591612.280 | 1.11 | 74.08 | 60 | 6471331.720 | 591623.660
| 60 | 6471331.720 | 591623.660 | 1.05 | 74.1 | 61 | 6471326.710 | 591634.040
| 61 | 6471326.710 | 591634.040 | 1 | 74.11 | 62 | 6471321.900 | 591645.160
| 62 | 6471321.900 | 591645.160 | 1.06 | 74.12 | 63 | 6471317.010 | 591656.940
| 63 | 6471317.010 | 591656.940 | 1.11 | 74.1 | 64 | 6471312.930 | 591666.940
| 64 | 6471312.930 | 591666.940 | 1.15 | 74.15 | 65 | 6471309.190 | 591676.580
| 65 | 6471309.190 | 591676.580 | 1.09 | 74.32 | 66 | 6471305.950 | 591684.530
| 66 | 6471305.950 | 591684.530 | 1.03 | 74.45 | 67 | 6471302.770 | 591692.460
| 67 | 6471302.770 | 591692.460 | 1.1 | 74.48 | 68 | 6471298.660 | 591701.590
| 68 | 6471298.660 | 591701.590 | 1.03 | 74.68 | 69 | 6471296.080 | 591707.090
| 69 | 6471296.080 | 591707.090 | 1.1 | 74.69 | 70 | 6471292.740 | 591715.440
| 70 | 6471292.740 | 591715.440 | 1.08 | 74.77 | 71 | 6471289.100 | 591724.650
| 71 | 6471289.100 | 591724.650 | 1.04 | 74.82 | 72 | 6471286.500 | 591731.230
| 72 | 6471286.500 | 591731.230 | 1.18 | 74.87 | 73 | 6471283.150 | 591739.570
| 73 | 6471283.150 | 591739.570 | 1.26 | 74.99 | 74 | 6471280.540 | 591746.270
| 74 | 6471280.540 | 591746.270 | 0.97 | 75.31 | 75 | 6471278.310 | 591751.900
| 75 | 6471278.310 | 591751.900 | 0.99 | 75.38 | 76 | 6471277.370 | 591754.660
| 76 | 6471277.370 | 591754.660 | 1.01 | 75.42 | 77 | 6471276.850 | 591755.790
| 77 | 6471276.850 | 591755.790 | 0.96 | 75.47 | 78 | 6471276.200 | 591756.550
| 78 | 6471276.200 | 591756.550 | 0.99 | 75.49 | 79 | 6471275.560 | 591756.860
| 79 | 6471275.560 | 591756.860 | 1.02 | 75.46 | 80 | 6471273.560 | 591756.860
| 80 | 6471273.560 | 591756.860 | 1.12 | 75.4 | 81 | 6471269.650 | 591756.160
| 81 | 6471269.650 | 591756.160 | 1.15 | 75.31 | 82 | 6471263.010 | 591754.980
| 82 | 6471263.010 | 591754.980 | 1.15 | 74.98 | 83 | 6471256.590 | 591753.600
| 83 | 6471256.590 | 591753.600 | 1 | 74.65 | 84 | 6471251.380 | 591752.650
| 84 | 6471251.380 | 591752.650 | 0.96 | 74.33 | 85 | 6471248.640 | 591751.990
| 85 | 6471248.640 | 591751.990 | 0.9 | 74.04 | 86 | 6471236.350 | 591748.420
| 86 | 6471236.350 | 591748.420 | 1.03 | 73.88 | 87 | 6471228.830 | 591745.100
| 87 | 6471228.830 | 591745.100 | 1.09 | 73.71 | 88 | 6471222.100 | 591742.350
| 88 | 6471222.100 | 591742.350 | 0.95 | 73.65 | 89 | 6471212.600 | 591738.450
| 89 | 6471212.600 | 591738.450 | 0.92 | 73.6 | 90 | 6471202.560 | 591734.500
| 90 | 6471202.560 | 591734.500 | 0.96 | 73.47 | 91 | 6471193.880 | 591731.230
| 91 | 6471193.880 | 591731.230 | 1.2 | 73.24 | 92 | 6471182.740 | 591727.080
| 92 | 6471182.740 | 591727.080 | 0.93 | 73.27 | 93 | 6471180.320 | 591726.380
| 93 | 6471180.320 | 591726.380 | 0.9 | 73.26 | 94 | 6471176.630 | 591725.800
| 94 | 6471176.630 | 591725.800 | 0.85 | 73.31 | 95 | 6471169.470 | 591724.640
| 95 | 6471169.470 | 591724.640 | 0.76 | 73.25 | 96 | 6471163.790 | 591723.950
| 96 | 6471163.790 | 591723.950 | 0.93 | 72.43 | 97 | 6471162.000 | 591723.950
| 97 | 6471162.000 | 591723.950 | 0.47 | 72.26 | 98 | 6471159.010 | 591723.810
| 98 | 6471159.010 | 591723.810 | 1.13 | 72.7 | 99 | 6471158.260 | 591723.800
| 99 | 6471158.260 | 591723.800 | 1.18 | 72.79 | 100 | 6471147.960 | 591723.380
| 100 | 6471147.960 | 591723.380 | 0.87 | 73.14 | 101 | 6471136.070 | 591723.030
| 101 | 6471136.070 | 591723.030 | 1.04 | 72.93 | 102 | 6471126.940 | 591723.790
| 102 | 6471126.940 | 591723.790 | 0.97 | 73.11 | 103 | 6471120.880 | 591724.760
| 103 | 6471120.880 | 591724.760 | 0.71 | 73.23 | 104 | 6471119.630 | 591724.890
| 104 | 6471119.630 | 591724.890 | 0.86 | 73.08 | 105 | 6471117.980 | 591725.260
| 105 | 6471117.980 | 591725.260 | 0.92 | 73.02 | 106 | 6471110.990 | 591726.410
| 106 | 6471110.990 | 591726.410 | 0.96 | 73.12 | 107 | 6471106.420 | 591727.420
| 107 | 6471106.420 | 591727.420 | 0.86 | 73.18 | 108 | 6471101.400 | 591728.780
| 108 | 6471101.400 | 591728.780 | 0.88 | 73.26 | 109 | 6471094.940 | 591730.550
| 109 | 6471094.940 | 591730.550 | 0.71 | 73.33 | 110 | 6471085.870 | 591733.040
| 110 | 6471085.870 | 591733.040 | 0.75 | 73.33 | 111 | 6471076.610 | 591735.350
| 111 | 6471076.610 | 591735.350 | 0.8 | 73.29 | 112 | 6471073.780 | 591736.060
| 112 | 6471073.780 | 591736.060 | 0.86 | 73.25 | 113 | 6471067.650 | 591738.160
| 113 | 6471067.650 | 591738.160 | 0.78 | 73.24 | 114 | 6471059.180 | 591741.200
| 114 | 6471059.180 | 591741.200 | 1.23 | 72.7 | 115 | 6471049.780 | 591744.600
| 115 | 6471049.780 | 591744.600 | 1.13 | 72.86 | 116 | 6471043.900 | 591746.390
| 116 | 6471043.900 | 591746.390 | 0.98 | 72.84 | 117 | 6471041.750 | 591746.950
| 117 | 6471041.750 | 591746.950 | 0.85 | 72.95 | 118 | 6471029.670 | 591749.850
| 118 | 6471029.670 | 591749.850 | 0.47 | 72.84 | 119 | 6471023.870 | 591751.140
| 119 | 6471023.870 | 591751.140 | 0.92 | 72.76 | 120 | 6471014.500 | 591753.300
| 120 | 6471014.500 | 591753.300 | 0.91 | 73.19 | 121 | 6471003.280 | 591756.100
| 121 | 6471003.280 | 591756.100 | 0.99 | 72.99 | 122 | 6470989.190 | 591759.370
| 122 | 6470989.190 | 591759.370 | 0.69 | 72.98 | 123 | 6470977.720 | 591762.190
| 123 | 6470977.720 | 591762.190 | 0.98 | 72.6 | 124 | 6470973.720 | 591763.160
| 124 | 6470973.720 | 591763.160 | 1.04 | 72.54 | 125 | 6470971.250 | 591763.810
| 125 | 6470971.250 | 591763.810 | 0.94 | 72.67 | 126 | 6470961.110 | 591766.370
| 126 | 6470961.110 | 591766.370 | 0.86 | 72.59 | 127 | 6470949.960 | 591769.060
| 127 | 6470949.960 | 591769.060 | 0.98 | 72.31 | 128 | 6470938.830 | 591771.380
| 128 | 6470938.830 | 591771.380 | 0.87 | 72.26 | 129 | 6470927.010 | 591773.850
| 129 | 6470927.010 | 591773.850 | 0.78 | 72.22 | 130 | 6470915.990 | 591775.560
| 130 | 6470915.990 | 591775.560 | 0.93 | 72.33 | 131 | 6470907.710 | 591778.250
| 131 | 6470907.710 | 591778.250 | 0.96 | 72.33 | 132 | 6470898.060 | 591781.050
| 132 | 6470898.060 | 591781.050 | 1.01 | 72.32 | 133 | 6470889.870 | 591783.300
| 133 | 6470889.870 | 591783.300 | 0.95 | 72.2 | 134 | 6470877.110 | 591786.750
| 134 | 6470877.110 | 591786.750 | 0.83 | 72.19 | 135 | 6470866.840 | 591789.590
| 135 | 6470866.840 | 591789.590 | 0.92 | 72.1 | 136 | 6470863.960 | 591790.350
| 136 | 6470863.960 | 591790.350 | 0.81 | 72.16 | 137 | 6470854.090 | 591793.220
| 137 | 6470854.090 | 591793.220 | 0.83 | 72.14 | 138 | 6470842.710 | 591796.440
| 138 | 6470842.710 | 591796.440 | 0.95 | 71.96 | 139 | 6470830.230 | 591799.650
| 139 | 6470830.230 | 591799.650 | 1.05 | 71.84 | 140 | 6470821.430 | 591801.320
| 140 | 6470821.430 | 591801.320 | 0.99 | 71.84 | 141 | 6470813.100 | 591803.300
| 141 | 6470813.100 | 591803.300 | 0.86 | 72.01 | 142 | 6470807.770 | 591803.950
| 142 | 6470807.770 | 591803.950 | 0.95 | 71.8 | 142a | 6470807.200 | 591804.350
| 142a | 6470807.200 | 591804.350 | 0.92 | 71.86 | 142b | 6470806.690 | 591805.300
| 142b | 6470806.690 | 591805.300 | 0.98 | 71.8 | 142c | 6470806.590 | 591806.340
| 142c | 6470806.590 | 591806.340 | 1.03 | 71.75 | 142d | 6470806.480 | 591810.290
| 142d | 6470806.480 | 591810.290 | 1.16 | 71.73 | 142e | 6470804.720 | 591811.980
| Märkused: |  |  | 1.67 | 71.23
| kaablipunkti koordinaadid | [6 empty] | L02060973
| Lõigu algus |  |  |  |  | Lõigu lõpp
| Kp.nr | X-koordinaat | Y-koordinaat | Z-koordinaat | h=(m) | Kp.nr | X-koordinaat | Y-koordinaat
| 1 | 6471540.760 | 591703.370 | 0.4 | 82.08 | 2 | 6471541.340 | 591706.300
| 2 | 6471541.340 | 591706.300 | 0.45 | 82.03 | 3 | 6471540.680 | 591707.090
| 3 | 6471540.680 | 591707.090 | 0.53 | 81.95 | 4 | 6471534.900 | 591708.270
| 4 | 6471534.900 | 591708.270 | 0.66 | 81.7 | 5 | 6471529.420 | 591709.460
| 5 | 6471529.420 | 591709.460 | 0.52 | 81.66 | 6 | 6471527.310 | 591710.020
| 6 | 6471527.310 | 591710.020 | 0.53 | 81.6 | 7 | 6471526.630 | 591710.030
| 7 | 6471526.630 | 591710.030 | 0.56 | 81.57 | 8 | 6471526.220 | 591709.820
| 8 | 6471526.220 | 591709.820 | 0.52 | 81.61 | 9 | 6471524.900 | 591708.380
| 9 | 6471524.900 | 591708.380 | 0.49 | 81.66 | 10 | 6471523.250 | 591708.200
| 10 | 6471523.250 | 591708.200 | 0.48 | 81.67 | 11 | 6471519.530 | 591709.010
| 11 | 6471519.530 | 591709.010 | 0.46 | 81.69 | 12 | 6471516.000 | 591709.250
| 12 | 6471516.000 | 591709.250 | 0.41 | 81.73 | 13 | 6471506.450 | 591711.060
| 13 | 6471506.450 | 591711.060 | 0.51 | 81.56 | 14 | 6471495.190 | 591714.000
| 14 | 6471495.190 | 591714.000 | 0.52 | 81.51 | 15 | 6471482.870 | 591717.450
| 15 | 6471482.870 | 591717.450 | 1.15 | 80.68 | 16 | 6471475.000 | 591719.740
| 16 | 6471475.000 | 591719.740 | 1.02 | 80.69 | 17 | 6471474.250 | 591719.920
| 17 | 6471474.250 | 591719.920 | 1.02 | 80.69 | 18 | 6471473.290 | 591719.740
| 18 | 6471473.290 | 591719.740 | 1.02 | 80.69 | 19 | 6471468.660 | 591718.030
| 19 | 6471468.660 | 591718.030 | 1.01 | 80.64 | 20 | 6471466.560 | 591716.970
| 20 | 6471466.560 | 591716.970 | 1.08 | 80.55 | 21 | 6471464.020 | 591715.670
| 21 | 6471464.020 | 591715.670 | 1.07 | 80.53 | 22 | 6471463.000 | 591714.560
| 22 | 6471463.000 | 591714.560 | 1.1 | 80.5 | 23 | 6471462.730 | 591713.890
| 23 | 6471462.730 | 591713.890 | 1.12 | 80.44 | 24 | 6471461.270 | 591709.810
| 24 | 6471461.270 | 591709.810 | 1.02 | 80.48 | 25 | 6471460.550 | 591707.190
| 25 | 6471460.550 | 591707.190 | 1.04 | 80.39 | 26 | 6471459.100 | 591700.360
| 26 | 6471459.100 | 591700.360 | 1.09 | 80.24 | 27 | 6471456.360 | 591690.530
| 27 | 6471456.360 | 591690.530 | 1.17 | 80.13 | 28 | 6471453.530 | 591680.680
| 28 | 6471453.530 | 591680.680 | 1.17 | 80.03 | 29 | 6471451.100 | 591671.240
| 29 | 6471451.100 | 591671.240 | 1.05 | 79.88 | 30 | 6471449.610 | 591666.470
| 30 | 6471449.610 | 591666.470 | 1.07 | 79.85 | 31 | 6471449.080 | 591665.010
| 31 | 6471449.080 | 591665.010 | 1.08 | 79.81 | 32 | 6471448.290 | 591663.520
| 32 | 6471448.290 | 591663.520 | 1.02 | 79.84 | 33 | 6471447.340 | 591662.250
| 33 | 6471447.340 | 591662.250 | 1.02 | 79.73 | 34 | 6471446.320 | 591661.240
| 34 | 6471446.320 | 591661.240 | 0.96 | 79.72 | 35 | 6471444.080 | 591659.080
| 35 | 6471444.080 | 591659.080 | 0.98 | 79.65 | 36 | 6471438.190 | 591652.970
| 36 | 6471438.190 | 591652.970 | 0.96 | 79.43 | 37 | 6471431.950 | 591646.490
| 37 | 6471431.950 | 591646.490 | 1.05 | 79.03 | 38 | 6471425.960 | 591640.190
| 38 | 6471425.960 | 591640.190 | 1.16 | 78.65 | 39 | 6471416.360 | 591630.450
| 39 | 6471416.360 | 591630.450 | 1.06 | 78.25 | 40 | 6471411.920 | 591626.160
| 40 | 6471411.920 | 591626.160 | 1.01 | 77.98 | 41 | 6471407.140 | 591621.520
| 41 | 6471407.140 | 591621.520 | 1.15 | 77.55 | 42 | 6471394.770 | 591609.220
| 42 | 6471394.770 | 591609.220 | 1.17 | 76.74 | 43 | 6471390.460 | 591605.190
| 43 | 6471390.460 | 591605.190 | 1.16 | 76.47 | 44 | 6471383.060 | 591597.760
| 44 | 6471383.060 | 591597.760 | 1.15 | 75.8 | 45 | 6471375.480 | 591590.200
| 45 | 6471375.480 | 591590.200 | 1.11 | 75.26 | 46 | 6471369.070 | 591584.100
| 46 | 6471369.070 | 591584.100 | 1.19 | 74.76 | 47 | 6471367.930 | 591582.920
| 47 | 6471367.930 | 591582.920 | 1.18 | 74.69 | 48 | 6471365.220 | 591580.350
| 48 | 6471365.220 | 591580.350 | 1.19 | 74.65 | 49 | 6471362.860 | 591579.750
| 49 | 6471362.860 | 591579.750 | 1.21 | 74.53 | 50 | 6471360.750 | 591579.510
| 50 | 6471360.750 | 591579.510 | 1.14 | 74.5 | 51 | 6471358.500 | 591579.620
| 51 | 6471358.500 | 591579.620 | 0.99 | 74.64 | 52 | 6471355.850 | 591580.410
| 52 | 6471355.850 | 591580.410 | 0.99 | 74.64 | 53 | 6471354.640 | 591581.130
| 53 | 6471354.640 | 591581.130 | 1.07 | 74.21 | 54 | 6471354.170 | 591581.570
| 54 | 6471354.170 | 591581.570 | 1.14 | 74.16 | 55 | 6471351.930 | 591584.200
| 55 | 6471351.930 | 591584.200 | 0.98 | 74.32 | 56 | 6471350.680 | 591586.200
| 56 | 6471350.680 | 591586.200 | 0.86 | 74.51 | 57 | 6471347.360 | 591592.190
| 57 | 6471347.360 | 591592.190 | 0.79 | 74.51 | 58 | 6471343.110 | 591599.570
| 58 | 6471343.110 | 591599.570 | 1.069 | 74.111 | 59 | 6471336.770 | 591611.970
| 59 | 6471336.770 | 591611.970 | 1.11 | 74.08 | 60 | 6471331.080 | 591623.350
| 60 | 6471331.080 | 591623.350 | 1.05 | 74.1 | 61 | 6471326.060 | 591633.750
| 61 | 6471326.060 | 591633.750 | 1 | 74.11 | 62 | 6471321.240 | 591644.880
| 62 | 6471321.240 | 591644.880 | 1.06 | 74.12 | 63 | 6471316.350 | 591656.670
| 63 | 6471316.350 | 591656.670 | 1.11 | 74.1 | 64 | 6471312.260 | 591666.680
| 64 | 6471312.260 | 591666.680 | 1.15 | 74.15 | 65 | 6471308.530 | 591676.320
| 65 | 6471308.530 | 591676.320 | 1.09 | 74.32 | 66 | 6471305.300 | 591684.220
| 66 | 6471305.300 | 591684.220 | 1.03 | 74.45 | 67 | 6471302.130 | 591692.150
| 67 | 6471302.130 | 591692.150 | 1.1 | 74.48 | 68 | 6471298.000 | 591701.290
| 68 | 6471298.000 | 591701.290 | 1.03 | 74.68 | 69 | 6471295.380 | 591706.900
| 69 | 6471295.380 | 591706.900 | 1.1 | 74.69 | 70 | 6471292.030 | 591715.280
| 70 | 6471292.030 | 591715.280 | 1.08 | 74.77 | 71 | 6471288.430 | 591724.390
| 71 | 6471288.430 | 591724.390 | 1.04 | 74.82 | 72 | 6471285.830 | 591730.970
| 72 | 6471285.830 | 591730.970 | 1.18 | 74.87 | 73 | 6471282.500 | 591739.270
| 73 | 6471282.500 | 591739.270 | 1.26 | 74.99 | 74 | 6471279.890 | 591745.960
| 74 | 6471279.890 | 591745.960 | 0.97 | 75.31 | 75 | 6471277.630 | 591751.650
| 75 | 6471277.630 | 591751.650 | 0.99 | 75.38 | 76 | 6471276.700 | 591754.390
| 76 | 6471276.700 | 591754.390 | 1.01 | 75.42 | 77 | 6471276.230 | 591755.410
| 77 | 6471276.230 | 591755.410 | 0.96 | 75.47 | 78 | 6471275.740 | 591755.990
| 78 | 6471275.740 | 591755.990 | 0.99 | 75.49 | 79 | 6471275.370 | 591756.170
| 79 | 6471275.370 | 591756.170 | 1.02 | 75.46 | 80 | 6471273.580 | 591756.170
| 80 | 6471273.580 | 591756.170 | 1.12 | 75.4 | 81 | 6471270.020 | 591755.530
| 81 | 6471270.020 | 591755.530 | 1.15 | 75.31 | 82 | 6471263.380 | 591754.360
| 82 | 6471263.380 | 591754.360 | 1.15 | 74.98 | 83 | 6471256.680 | 591752.920
| 83 | 6471256.680 | 591752.920 | 1 | 74.65 | 84 | 6471251.260 | 591751.930
| 84 | 6471251.260 | 591751.930 | 0.96 | 74.33 | 85 | 6471248.550 | 591751.260
| 85 | 6471248.550 | 591751.260 | 0.9 | 74.04 | 86 | 6471236.550 | 591747.770
| 86 | 6471236.550 | 591747.770 | 1.03 | 73.88 | 87 | 6471229.050 | 591744.460
| 87 | 6471229.050 | 591744.460 | 1.09 | 73.71 | 88 | 6471222.320 | 591741.710
| 88 | 6471222.320 | 591741.710 | 0.95 | 73.65 | 89 | 6471212.810 | 591737.800
| 89 | 6471212.810 | 591737.800 | 0.92 | 73.6 | 90 | 6471202.760 | 591733.850
| 90 | 6471202.760 | 591733.850 | 0.96 | 73.47 | 91 | 6471194.060 | 591730.580
| 91 | 6471194.060 | 591730.580 | 1.2 | 73.24 | 92 | 6471182.920 | 591726.420
| 92 | 6471182.920 | 591726.420 | 0.93 | 73.27 | 93 | 6471180.410 | 591725.850
| 93 | 6471180.410 | 591725.850 | 0.9 | 73.26 | 94 | 6471177.410 | 591725.240
| 94 | 6471177.410 | 591725.240 | 0.85 | 73.31 | 95 | 6471169.370 | 591723.930
| 95 | 6471169.370 | 591723.930 | 0.76 | 73.25 | 96 | 6471163.640 | 591723.260
| 96 | 6471163.640 | 591723.260 | 0.93 | 72.43 | 97 | 6471161.970 | 591723.260
| 97 | 6471161.970 | 591723.260 | 0.47 | 72.26 | 98 | 6471158.990 | 591723.110
| 98 | 6471158.990 | 591723.110 | 1.13 | 72.7 | 99 | 6471158.240 | 591723.110
| 99 | 6471158.240 | 591723.110 | 1.18 | 72.79 | 100 | 6471147.940 | 591722.690
| 100 | 6471147.940 | 591722.690 | 0.87 | 73.14 | 101 | 6471136.010 | 591722.340
| 101 | 6471136.010 | 591722.340 | 1.04 | 72.93 | 102 | 6471127.410 | 591723.050
| 102 | 6471127.410 | 591723.050 | 0.97 | 73.11 | 103 | 6471120.820 | 591724.070
| 103 | 6471120.820 | 591724.070 | 0.71 | 73.23 | 104 | 6471119.290 | 591724.250
| 104 | 6471119.290 | 591724.250 | 0.86 | 73.08 | 105 | 6471117.810 | 591724.590
| 105 | 6471117.810 | 591724.590 | 0.92 | 73.02 | 106 | 6471110.820 | 591725.740
| 106 | 6471110.820 | 591725.740 | 0.96 | 73.12 | 107 | 6471106.220 | 591726.750
| 107 | 6471106.220 | 591726.750 | 0.86 | 73.18 | 108 | 6471101.180 | 591728.110
| 108 | 6471101.180 | 591728.110 | 0.88 | 73.26 | 109 | 6471094.720 | 591729.890
| 109 | 6471094.720 | 591729.890 | 0.71 | 73.33 | 110 | 6471085.660 | 591732.380
| 110 | 6471085.660 | 591732.380 | 0.75 | 73.33 | 111 | 6471076.400 | 591734.680
| 111 | 6471076.400 | 591734.680 | 0.8 | 73.29 | 112 | 6471073.550 | 591735.400
| 112 | 6471073.550 | 591735.400 | 0.86 | 73.25 | 113 | 6471067.390 | 591737.510
| 113 | 6471067.390 | 591737.510 | 0.78 | 73.24 | 114 | 6471059.270 | 591740.420
| 114 | 6471059.270 | 591740.420 | 1.23 | 72.7 | 115 | 6471049.890 | 591743.830
| 115 | 6471049.890 | 591743.830 | 1.13 | 72.86 | 116 | 6471043.680 | 591745.730
| 116 | 6471043.680 | 591745.730 | 0.98 | 72.84 | 117 | 6471041.560 | 591746.280
| 117 | 6471041.560 | 591746.280 | 0.85 | 72.95 | 118 | 6471029.490 | 591749.170
| 118 | 6471029.490 | 591749.170 | 0.47 | 72.84 | 119 | 6471023.690 | 591750.470
| 119 | 6471023.690 | 591750.470 | 0.92 | 72.76 | 120 | 6471014.310 | 591752.630
| 120 | 6471014.310 | 591752.630 | 0.91 | 73.19 | 121 | 6471003.090 | 591755.430
| 121 | 6471003.090 | 591755.430 | 0.99 | 72.99 | 122 | 6470989.000 | 591758.690
| 122 | 6470989.000 | 591758.690 | 0.69 | 72.98 | 123 | 6470977.520 | 591761.520
| 123 | 6470977.520 | 591761.520 | 0.98 | 72.6 | 124 | 6470973.380 | 591762.520
| 124 | 6470973.380 | 591762.520 | 1.04 | 72.54 | 125 | 6470970.910 | 591763.170
| 125 | 6470970.910 | 591763.170 | 0.94 | 72.67 | 126 | 6470960.910 | 591765.700
| 126 | 6470960.910 | 591765.700 | 0.86 | 72.59 | 127 | 6470949.780 | 591768.390
| 127 | 6470949.780 | 591768.390 | 0.98 | 72.31 | 128 | 6470938.650 | 591770.710
| 128 | 6470938.650 | 591770.710 | 0.87 | 72.26 | 129 | 6470926.850 | 591773.170
| 129 | 6470926.850 | 591773.170 | 0.78 | 72.22 | 130 | 6470915.800 | 591774.890
| 130 | 6470915.800 | 591774.890 | 0.93 | 72.33 | 131 | 6470907.480 | 591777.590
| 131 | 6470907.480 | 591777.590 | 0.96 | 72.33 | 132 | 6470897.840 | 591780.380
| 132 | 6470897.840 | 591780.380 | 1.01 | 72.32 | 133 | 6470889.650 | 591782.640
| 133 | 6470889.650 | 591782.640 | 0.95 | 72.2 | 134 | 6470876.890 | 591786.090
| 134 | 6470876.890 | 591786.090 | 0.83 | 72.19 | 135 | 6470866.620 | 591788.920
| 135 | 6470866.620 | 591788.920 | 0.92 | 72.1 | 136 | 6470863.740 | 591789.680
| 136 | 6470863.740 | 591789.680 | 0.81 | 72.16 | 137 | 6470853.860 | 591792.560
| 137 | 6470853.860 | 591792.560 | 0.83 | 72.14 | 170 | 6470849.480 | 591793.800
| 170 | 6470849.480 | 591793.800 | 1.32 | 71.7 | 171 | 6470848.950 | 591793.520
| 171 | 6470848.950 | 591793.520 | 1.32 | 71.7 | 172 | 6470846.690 | 591787.390
| 172 | 6470846.690 | 591787.390 | 1.12 | 71.65 | 173 | 6470845.510 | 591784.420
| 173 | 6470845.510 | 591784.420 | 1.77 | 70.98 | 174 | 6470844.370 | 591781.660
| 174 | 6470844.370 | 591781.660 | 2.21 | 70.54 | 175 | 6470843.160 | 591778.980
| 175 | 6470843.160 | 591778.980 | 2.61 | 70.03 | 176 | 6470841.950 | 591776.060
| 176 | 6470841.950 | 591776.060 | 2.21 | 70.35 | 177 | 6470840.850 | 591773.320
| 177 | 6470840.850 | 591773.320 | 1.75 | 70.75 | 178 | 6470839.750 | 591770.540
| 178 | 6470839.750 | 591770.540 | 1.31 | 71.16 | 179 | 6470838.760 | 591767.350
| 179 | 6470838.760 | 591767.350 | 1.18 | 71.24 | 180 | 6470838.420 | 591766.510
| 180 | 6470838.420 | 591766.510 | 0.97 | 71.39 | 181 | 6470835.960 | 591760.360
| 181 | 6470835.960 | 591760.360 | 0.98 | 71.26 | 182 | 6470832.410 | 591752.090
| 182 | 6470832.410 | 591752.090 | 2.72 | 69.39 | 183 | 6470829.970 | 591742.190
| 183 | 6470829.970 | 591742.190 | 2.72 | 69.34 | 184 | 6470827.030 | 591731.540
| 184 | 6470827.030 | 591731.540 | 2.72 | 69.31 | 185 | 6470823.260 | 591719.070
| 185 | 6470823.260 | 591719.070 | 0.75 | 71.08 | 186 | 6470822.390 | 591718.070
| 186 | 6470822.390 | 591718.070 | 0.74 | 71.09 | 187 | 6470821.110 | 591717.860
| 187 | 6470821.110 | 591717.860 | 0.71 | 71.12 | 188 | 6470812.090 | 591720.340
| 188 | 6470812.090 | 591720.340 | 0.43 | 71.12 | 189 | 6470811.460 | 591720.380
| 189 | 6470811.460 | 591720.380 | 0.47 | 71.08 | 190 | 6470811.190 | 591720.310
| 190 | 6470811.190 | 591720.310 | 0.5 | 71.05 | 191 | 6470810.920 | 591719.810
| 191 | 6470810.920 | 591719.810 | 0.4 | 71.15 | 192 | 6470810.760 | 591719.390
| Märkused: |  |  | 0.35 | 71.2
| kaablipunkti koordinaadid | [6 empty] | L02060975
| Lõigu algus |  |  |  |  | Lõigu lõpp
| Kp.nr | X-koordinaat | Y-koordinaat | Z-koordinaat | h=(m) | Kp.nr | X-koordinaat | Y-koordinaat
| 1 | 6471534.460 | 591704.900 | 0.4 | 82.08 | 2 | 6471534.680 | 591706.830
| 2 | 6471534.680 | 591706.830 | 0.45 | 82.03 | 3 | 6471534.290 | 591707.940
| 3 | 6471534.290 | 591707.940 | 0.53 | 81.95 | 4 | 6471533.970 | 591708.530
| 4 | 6471533.970 | 591708.530 | 0.66 | 81.7 | 5 | 6471529.450 | 591709.560
| 5 | 6471529.450 | 591709.560 | 0.52 | 81.66 | 6 | 6471527.320 | 591710.120
| 6 | 6471527.320 | 591710.120 | 0.53 | 81.6 | 7 | 6471526.610 | 591710.130
| 7 | 6471526.610 | 591710.130 | 0.56 | 81.57 | 8 | 6471526.160 | 591709.900
| 8 | 6471526.160 | 591709.900 | 0.52 | 81.61 | 9 | 6471524.840 | 591708.460
| 9 | 6471524.840 | 591708.460 | 0.49 | 81.66 | 10 | 6471523.330 | 591708.310
| 10 | 6471523.330 | 591708.310 | 0.48 | 81.67 | 11 | 6471519.630 | 591709.120
| 11 | 6471519.630 | 591709.120 | 0.46 | 81.69 | 12 | 6471516.030 | 591709.480
| 12 | 6471516.030 | 591709.480 | 0.41 | 81.73 | 13 | 6471506.500 | 591711.280
| 13 | 6471506.500 | 591711.280 | 0.51 | 81.56 | 14 | 6471495.250 | 591714.220
| 14 | 6471495.250 | 591714.220 | 0.52 | 81.51 | 15 | 6471482.930 | 591717.670
| 15 | 6471482.930 | 591717.670 | 1.15 | 80.68 | 16 | 6471475.060 | 591719.960
| 16 | 6471475.060 | 591719.960 | 1.02 | 80.69 | 17 | 6471474.260 | 591720.160
| 17 | 6471474.260 | 591720.160 | 1.02 | 80.69 | 18 | 6471473.230 | 591719.960
| 18 | 6471473.230 | 591719.960 | 1.02 | 80.69 | 19 | 6471468.570 | 591718.240
| 19 | 6471468.570 | 591718.240 | 1.01 | 80.64 | 20 | 6471466.460 | 591717.170
| 20 | 6471466.460 | 591717.170 | 1.08 | 80.55 | 21 | 6471463.880 | 591715.850
| 21 | 6471463.880 | 591715.850 | 1.07 | 80.53 | 22 | 6471462.930 | 591714.820
| 22 | 6471462.930 | 591714.820 | 1.1 | 80.5 | 23 | 6471462.580 | 591714.150
| 23 | 6471462.580 | 591714.150 | 1.12 | 80.44 | 24 | 6471461.050 | 591709.880
| 24 | 6471461.050 | 591709.880 | 1.02 | 80.48 | 25 | 6471460.330 | 591707.250
| 25 | 6471460.330 | 591707.250 | 1.04 | 80.39 | 26 | 6471458.880 | 591700.410
| 26 | 6471458.880 | 591700.410 | 1.09 | 80.24 | 27 | 6471456.140 | 591690.590
| 27 | 6471456.140 | 591690.590 | 1.17 | 80.13 | 28 | 6471453.310 | 591680.740
| 28 | 6471453.310 | 591680.740 | 1.17 | 80.03 | 29 | 6471450.880 | 591671.310
| 29 | 6471450.880 | 591671.310 | 1.05 | 79.88 | 30 | 6471449.390 | 591666.540
| 30 | 6471449.390 | 591666.540 | 1.07 | 79.85 | 31 | 6471448.870 | 591665.100
| 31 | 6471448.870 | 591665.100 | 1.08 | 79.81 | 32 | 6471448.090 | 591663.650
| 32 | 6471448.090 | 591663.650 | 1.02 | 79.84 | 33 | 6471447.170 | 591662.400
| 33 | 6471447.170 | 591662.400 | 1.02 | 79.73 | 34 | 6471446.170 | 591661.400
| 34 | 6471446.170 | 591661.400 | 0.96 | 79.72 | 35 | 6471443.920 | 591659.250
| 35 | 6471443.920 | 591659.250 | 0.98 | 79.65 | 36 | 6471438.030 | 591653.130
| 36 | 6471438.030 | 591653.130 | 0.96 | 79.43 | 37 | 6471431.790 | 591646.650
| 37 | 6471431.790 | 591646.650 | 1.05 | 79.03 | 38 | 6471425.800 | 591640.350
| 38 | 6471425.800 | 591640.350 | 1.16 | 78.65 | 39 | 6471416.200 | 591630.620
| 39 | 6471416.200 | 591630.620 | 1.06 | 78.25 | 40 | 6471411.770 | 591626.320
| 40 | 6471411.770 | 591626.320 | 1.01 | 77.98 | 41 | 6471406.980 | 591621.690
| 41 | 6471406.980 | 591621.690 | 1.15 | 77.55 | 42 | 6471394.610 | 591609.390
| 42 | 6471394.610 | 591609.390 | 1.17 | 76.74 | 43 | 6471390.300 | 591605.360
| 43 | 6471390.300 | 591605.360 | 1.16 | 76.47 | 44 | 6471382.900 | 591597.920
| 44 | 6471382.900 | 591597.920 | 1.15 | 75.8 | 45 | 6471375.330 | 591590.370
| 45 | 6471375.330 | 591590.370 | 1.11 | 75.26 | 46 | 6471368.910 | 591584.270
| 46 | 6471368.910 | 591584.270 | 1.19 | 74.76 | 47 | 6471367.770 | 591583.080
| 47 | 6471367.770 | 591583.080 | 1.18 | 74.69 | 48 | 6471365.110 | 591580.560
| 48 | 6471365.110 | 591580.560 | 1.19 | 74.65 | 49 | 6471362.830 | 591579.970
| 49 | 6471362.830 | 591579.970 | 1.21 | 74.53 | 50 | 6471360.750 | 591579.740
| 50 | 6471360.750 | 591579.740 | 1.14 | 74.5 | 51 | 6471358.500 | 591579.810
| 51 | 6471358.500 | 591579.810 | 0.99 | 74.64 | 52 | 6471355.890 | 591580.670
| 52 | 6471355.890 | 591580.670 | 0.99 | 74.64 | 53 | 6471354.390 | 591581.810
| 53 | 6471354.390 | 591581.810 | 1.07 | 74.21 | 54 | 6471353.860 | 591582.540
| 54 | 6471353.860 | 591582.540 | 1.14 | 74.16 | 55 | 6471352.060 | 591584.360
| 55 | 6471352.060 | 591584.360 | 0.98 | 74.32 | 56 | 6471350.880 | 591586.310
| 56 | 6471350.880 | 591586.310 | 0.86 | 74.51 | 57 | 6471347.570 | 591592.290
| 57 | 6471347.570 | 591592.290 | 0.79 | 74.51 | 58 | 6471343.310 | 591599.680
| 58 | 6471343.310 | 591599.680 | 1.069 | 74.111 | 59 | 6471336.980 | 591612.070
| 59 | 6471336.980 | 591612.070 | 1.11 | 74.08 | 60 | 6471331.280 | 591623.460
| 60 | 6471331.280 | 591623.460 | 1.05 | 74.1 | 61 | 6471326.270 | 591633.850
| 61 | 6471326.270 | 591633.850 | 1 | 74.11 | 62 | 6471321.450 | 591644.970
| 62 | 6471321.450 | 591644.970 | 1.06 | 74.12 | 63 | 6471316.560 | 591656.760
| 63 | 6471316.560 | 591656.760 | 1.11 | 74.1 | 64 | 6471312.470 | 591666.760
| 64 | 6471312.470 | 591666.760 | 1.15 | 74.15 | 65 | 6471308.740 | 591676.400
| 65 | 6471308.740 | 591676.400 | 1.09 | 74.32 | 66 | 6471305.510 | 591684.320
| 66 | 6471305.510 | 591684.320 | 1.03 | 74.45 | 67 | 6471302.330 | 591692.250
| 67 | 6471302.330 | 591692.250 | 1.1 | 74.48 | 68 | 6471298.210 | 591701.390
| 68 | 6471298.210 | 591701.390 | 1.03 | 74.68 | 69 | 6471295.600 | 591706.960
| 69 | 6471295.600 | 591706.960 | 1.1 | 74.69 | 70 | 6471292.260 | 591715.330
| 70 | 6471292.260 | 591715.330 | 1.08 | 74.77 | 71 | 6471288.640 | 591724.480
| 71 | 6471288.640 | 591724.480 | 1.04 | 74.82 | 72 | 6471286.050 | 591731.060
| 72 | 6471286.050 | 591731.060 | 1.18 | 74.87 | 73 | 6471282.710 | 591739.370
| 73 | 6471282.710 | 591739.370 | 1.26 | 74.99 | 74 | 6471280.100 | 591746.070
| 74 | 6471280.100 | 591746.070 | 0.97 | 75.31 | 75 | 6471277.850 | 591751.730
| 75 | 6471277.850 | 591751.730 | 0.99 | 75.38 | 76 | 6471276.910 | 591754.480
| 76 | 6471276.910 | 591754.480 | 1.01 | 75.42 | 77 | 6471276.430 | 591755.530
| 77 | 6471276.430 | 591755.530 | 0.96 | 75.47 | 78 | 6471275.880 | 591756.170
| 78 | 6471275.880 | 591756.170 | 0.99 | 75.49 | 79 | 6471275.420 | 591756.400
| 79 | 6471275.420 | 591756.400 | 1.02 | 75.46 | 80 | 6471273.570 | 591756.400
| 80 | 6471273.570 | 591756.400 | 1.12 | 75.4 | 81 | 6471269.890 | 591755.740
| 81 | 6471269.890 | 591755.740 | 1.15 | 75.31 | 82 | 6471263.250 | 591754.560
| 82 | 6471263.250 | 591754.560 | 1.15 | 74.98 | 83 | 6471256.640 | 591753.140
| 83 | 6471256.640 | 591753.140 | 1 | 74.65 | 84 | 6471251.290 | 591752.170
| 84 | 6471251.290 | 591752.170 | 0.96 | 74.33 | 85 | 6471248.570 | 591751.500
| 85 | 6471248.570 | 591751.500 | 0.9 | 74.04 | 86 | 6471236.470 | 591747.980
| 86 | 6471236.470 | 591747.980 | 1.03 | 73.88 | 87 | 6471228.970 | 591744.670
| 87 | 6471228.970 | 591744.670 | 1.09 | 73.71 | 88 | 6471222.230 | 591741.920
| 88 | 6471222.230 | 591741.920 | 0.95 | 73.65 | 89 | 6471212.730 | 591738.020
| 89 | 6471212.730 | 591738.020 | 0.92 | 73.6 | 90 | 6471202.680 | 591734.060
| 90 | 6471202.680 | 591734.060 | 0.96 | 73.47 | 91 | 6471193.990 | 591730.800
| 91 | 6471193.990 | 591730.800 | 1.2 | 73.24 | 92 | 6471182.850 | 591726.640
| 92 | 6471182.850 | 591726.640 | 0.93 | 73.27 | 93 | 6471180.370 | 591726.040
| 93 | 6471180.370 | 591726.040 | 0.9 | 73.26 | 94 | 6471177.140 | 591725.420
| 94 | 6471177.140 | 591725.420 | 0.85 | 73.31 | 95 | 6471169.390 | 591724.160
| 95 | 6471169.390 | 591724.160 | 0.76 | 73.25 | 96 | 6471163.680 | 591723.490
| 96 | 6471163.680 | 591723.490 | 0.93 | 72.43 | 97 | 6471161.970 | 591723.490
| 97 | 6471161.970 | 591723.490 | 0.47 | 72.26 | 98 | 6471158.990 | 591723.340
| 98 | 6471158.990 | 591723.340 | 1.13 | 72.7 | 99 | 6471158.230 | 591723.300
| 99 | 6471158.230 | 591723.300 | 1.18 | 72.79 | 100 | 6471147.940 | 591722.920
| 100 | 6471147.940 | 591722.920 | 0.87 | 73.14 | 101 | 6471136.020 | 591722.560
| 101 | 6471136.020 | 591722.560 | 1.04 | 72.93 | 102 | 6471127.250 | 591723.300
| 102 | 6471127.250 | 591723.300 | 0.97 | 73.11 | 103 | 6471120.840 | 591724.280
| 103 | 6471120.840 | 591724.280 | 0.71 | 73.23 | 104 | 6471119.400 | 591724.470
| 104 | 6471119.400 | 591724.470 | 0.86 | 73.08 | 105 | 6471117.860 | 591724.810
| 105 | 6471117.860 | 591724.810 | 0.92 | 73.02 | 106 | 6471110.870 | 591725.960
| 106 | 6471110.870 | 591725.960 | 0.96 | 73.12 | 107 | 6471106.280 | 591726.970
| 107 | 6471106.280 | 591726.970 | 0.86 | 73.18 | 108 | 6471101.250 | 591728.330
| 108 | 6471101.250 | 591728.330 | 0.88 | 73.26 | 109 | 6471094.790 | 591730.110
| 109 | 6471094.790 | 591730.110 | 0.71 | 73.33 | 110 | 6471085.720 | 591732.600
| 110 | 6471085.720 | 591732.600 | 0.75 | 73.33 | 111 | 6471076.460 | 591734.900
| 111 | 6471076.460 | 591734.900 | 0.8 | 73.29 | 112 | 6471073.620 | 591735.620
| 112 | 6471073.620 | 591735.620 | 0.86 | 73.25 | 113 | 6471067.470 | 591737.730
| 113 | 6471067.470 | 591737.730 | 0.78 | 73.24 | 114 | 6471059.230 | 591740.680
| 114 | 6471059.230 | 591740.680 | 1.23 | 72.7 | 115 | 6471049.850 | 591744.080
| 115 | 6471049.850 | 591744.080 | 1.13 | 72.86 | 116 | 6471043.740 | 591745.950
| 116 | 6471043.740 | 591745.950 | 0.98 | 72.84 | 117 | 6471041.610 | 591746.500
| 117 | 6471041.610 | 591746.500 | 0.85 | 72.95 | 118 | 6471029.540 | 591749.400
| 118 | 6471029.540 | 591749.400 | 0.47 | 72.84 | 119 | 6471023.740 | 591750.690
| 119 | 6471023.740 | 591750.690 | 0.92 | 72.76 | 120 | 6471014.360 | 591752.850
| 120 | 6471014.360 | 591752.850 | 0.91 | 73.19 | 121 | 6471003.140 | 591755.650
| 121 | 6471003.140 | 591755.650 | 0.99 | 72.99 | 122 | 6470989.050 | 591758.920
| 122 | 6470989.050 | 591758.920 | 0.69 | 72.98 | 123 | 6470977.580 | 591761.740
| 123 | 6470977.580 | 591761.740 | 0.98 | 72.6 | 124 | 6470973.490 | 591762.730
| 124 | 6470973.490 | 591762.730 | 1.04 | 72.54 | 125 | 6470971.010 | 591763.380
| 125 | 6470971.010 | 591763.380 | 0.94 | 72.67 | 126 | 6470960.970 | 591765.930
| 126 | 6470960.970 | 591765.930 | 0.86 | 72.59 | 127 | 6470949.830 | 591768.610
| 127 | 6470949.830 | 591768.610 | 0.98 | 72.31 | 128 | 6470938.700 | 591770.930
| 128 | 6470938.700 | 591770.930 | 0.87 | 72.26 | 129 | 6470926.900 | 591773.400
| 129 | 6470926.900 | 591773.400 | 0.78 | 72.22 | 130 | 6470915.850 | 591775.110
| 130 | 6470915.850 | 591775.110 | 0.93 | 72.33 | 131 | 6470907.550 | 591777.800
| 131 | 6470907.550 | 591777.800 | 0.96 | 72.33 | 132 | 6470897.900 | 591780.600
| 132 | 6470897.900 | 591780.600 | 1.01 | 72.32 | 133 | 6470889.720 | 591782.860
| 133 | 6470889.720 | 591782.860 | 0.95 | 72.2 | 134 | 6470876.950 | 591786.310
| 134 | 6470876.950 | 591786.310 | 0.83 | 72.19 | 135 | 6470866.690 | 591789.140
| 135 | 6470866.690 | 591789.140 | 0.92 | 72.1 | 136 | 6470863.800 | 591789.900
| 136 | 6470863.800 | 591789.900 | 0.81 | 72.16 | 137 | 6470853.930 | 591792.780
| 137 | 6470853.930 | 591792.780 | 0.83 | 72.14 | 138 | 6470842.560 | 591796.000
| 138 | 6470842.560 | 591796.000 | 0.95 | 71.96 | 139 | 6470830.100 | 591799.200
| 139 | 6470830.100 | 591799.200 | 1.05 | 71.84 | 140 | 6470821.280 | 591800.870
| 140 | 6470821.280 | 591800.870 | 0.99 | 71.84 | 141 | 6470813.090 | 591802.800
| 141 | 6470813.090 | 591802.800 | 0.86 | 72.01 | 142 | 6470807.700 | 591803.560
| 142 | 6470807.700 | 591803.560 | 0.95 | 71.8 | 143 | 6470806.920 | 591803.310
| 143 | 6470806.920 | 591803.310 | 1.13 | 71.62 | 144 | 6470806.330 | 591802.470
| 144 | 6470806.330 | 591802.470 | 0.95 | 71.8 | 145 | 6470806.020 | 591802.090
| 145 | 6470806.020 | 591802.090 | 0.93 | 72.01 | 146 | 6470805.480 | 591801.590
| 146 | 6470805.480 | 591801.590 | 0.82 | 72.12 | 146a | 6470804.050 | 591801.380
|  |  |  | 0.82 | 72.1
Märkused:
| kaablipunkti koordinaadid | [6 empty] | L02060976
| Lõigu algus |  |  |  |  | Lõigu lõpp
| Kp.nr | X-koordinaat | Y-koordinaat | Z-koordinaat | h=(m) | Kp.nr | X-koordinaat | Y-koordinaat
| 1 | 6471540.660 | 591703.390 | 0.4 | 82.08 | 2 | 6471541.230 | 591706.270
| 2 | 6471541.230 | 591706.270 | 0.45 | 82.03 | 3 | 6471540.630 | 591707.000
| 3 | 6471540.630 | 591707.000 | 0.53 | 81.95 | 4 | 6471533.950 | 591708.370
| 4 | 6471533.950 | 591708.370 | 0.66 | 81.7 | 5 | 6471529.400 | 591709.360
| 5 | 6471529.400 | 591709.360 | 0.52 | 81.66 | 6 | 6471527.290 | 591709.920
| 6 | 6471527.290 | 591709.920 | 0.53 | 81.6 | 7 | 6471526.660 | 591709.930
| 7 | 6471526.660 | 591709.930 | 0.56 | 81.57 | 8 | 6471526.280 | 591709.740
| 8 | 6471526.280 | 591709.740 | 0.52 | 81.61 | 9 | 6471524.950 | 591708.280
| 9 | 6471524.950 | 591708.280 | 0.49 | 81.66 | 10 | 6471523.150 | 591708.090
| 10 | 6471523.150 | 591708.090 | 0.48 | 81.67 | 11 | 6471519.530 | 591708.860
| 11 | 6471519.530 | 591708.860 | 0.46 | 81.69 | 12 | 6471515.980 | 591709.020
| 12 | 6471515.980 | 591709.020 | 0.41 | 81.73 | 13 | 6471506.400 | 591710.830
| 13 | 6471506.400 | 591710.830 | 0.51 | 81.56 | 14 | 6471495.130 | 591713.780
| 14 | 6471495.130 | 591713.780 | 0.52 | 81.51 | 15 | 6471482.800 | 591717.230
| 15 | 6471482.800 | 591717.230 | 1.15 | 80.68 | 16 | 6471474.940 | 591719.510
| 16 | 6471474.940 | 591719.510 | 1.02 | 80.69 | 17 | 6471474.240 | 591719.690
| 17 | 6471474.240 | 591719.690 | 1.02 | 80.69 | 18 | 6471473.350 | 591719.520
| 18 | 6471473.350 | 591719.520 | 1.02 | 80.69 | 19 | 6471468.750 | 591717.820
| 19 | 6471468.750 | 591717.820 | 1.01 | 80.64 | 20 | 6471466.660 | 591716.770
| 20 | 6471466.660 | 591716.770 | 1.08 | 80.55 | 21 | 6471464.160 | 591715.480
| 21 | 6471464.160 | 591715.480 | 1.07 | 80.53 | 22 | 6471463.080 | 591714.310
| 22 | 6471463.080 | 591714.310 | 1.1 | 80.5 | 23 | 6471462.870 | 591713.620
| 23 | 6471462.870 | 591713.620 | 1.12 | 80.44 | 24 | 6471461.490 | 591709.740
| 24 | 6471461.490 | 591709.740 | 1.02 | 80.48 | 25 | 6471460.770 | 591707.140
| 25 | 6471460.770 | 591707.140 | 1.04 | 80.39 | 26 | 6471459.320 | 591700.300
| 26 | 6471459.320 | 591700.300 | 1.09 | 80.24 | 27 | 6471456.580 | 591690.470
| 27 | 6471456.580 | 591690.470 | 1.17 | 80.13 | 28 | 6471453.750 | 591680.620
| 28 | 6471453.750 | 591680.620 | 1.17 | 80.03 | 29 | 6471451.320 | 591671.180
| 29 | 6471451.320 | 591671.180 | 1.05 | 79.88 | 30 | 6471449.820 | 591666.390
| 30 | 6471449.820 | 591666.390 | 1.07 | 79.85 | 31 | 6471449.290 | 591664.910
| 31 | 6471449.290 | 591664.910 | 1.08 | 79.81 | 32 | 6471448.480 | 591663.400
| 32 | 6471448.480 | 591663.400 | 1.02 | 79.84 | 33 | 6471447.510 | 591662.100
| 33 | 6471447.510 | 591662.100 | 1.02 | 79.73 | 34 | 6471446.480 | 591661.070
| 34 | 6471446.480 | 591661.070 | 0.96 | 79.72 | 35 | 6471444.240 | 591658.920
| 35 | 6471444.240 | 591658.920 | 0.98 | 79.65 | 36 | 6471438.360 | 591652.810
| 36 | 6471438.360 | 591652.810 | 0.96 | 79.43 | 37 | 6471432.110 | 591646.330
| 37 | 6471432.110 | 591646.330 | 1.05 | 79.03 | 38 | 6471426.120 | 591640.030
| 38 | 6471426.120 | 591640.030 | 1.16 | 78.65 | 39 | 6471416.520 | 591630.290
| 39 | 6471416.520 | 591630.290 | 1.06 | 78.25 | 40 | 6471412.080 | 591625.990
| 40 | 6471412.080 | 591625.990 | 1.01 | 77.98 | 41 | 6471407.290 | 591621.360
| 41 | 6471407.290 | 591621.360 | 1.15 | 77.55 | 42 | 6471394.920 | 591609.060
| 42 | 6471394.920 | 591609.060 | 1.17 | 76.74 | 43 | 6471390.620 | 591605.030
| 43 | 6471390.620 | 591605.030 | 1.16 | 76.47 | 44 | 6471383.220 | 591597.600
| 44 | 6471383.220 | 591597.600 | 1.15 | 75.8 | 45 | 6471375.640 | 591590.040
| 45 | 6471375.640 | 591590.040 | 1.11 | 75.26 | 46 | 6471369.230 | 591583.940
| 46 | 6471369.230 | 591583.940 | 1.19 | 74.76 | 47 | 6471368.090 | 591582.760
| 47 | 6471368.090 | 591582.760 | 1.18 | 74.69 | 48 | 6471365.330 | 591580.140
| 48 | 6471365.330 | 591580.140 | 1.19 | 74.65 | 49 | 6471362.900 | 591579.520
| 49 | 6471362.900 | 591579.520 | 1.21 | 74.53 | 50 | 6471360.760 | 591579.280
| 50 | 6471360.760 | 591579.280 | 1.14 | 74.5 | 51 | 6471358.520 | 591579.450
| 51 | 6471358.520 | 591579.450 | 0.99 | 74.64 | 193 | 6471357.570 | 591579.520
| 193 | 6471357.570 | 591579.520 | 0.62 | 75.01 | 194 | 6471357.170 | 591579.270
| 194 | 6471357.170 | 591579.270 | 0.51 | 75.12 | 195 | 6471357.070 | 591578.630
| 195 | 6471357.070 | 591578.630 | 0.62 | 75.01 | 196 | 6471356.570 | 591577.050
| 196 | 6471356.570 | 591577.050 | 0.8 | 74.76 | 197 | 6471355.660 | 591574.450
| 197 | 6471355.660 | 591574.450 | 1.38 | 74.31 | 198 | 6471353.180 | 591568.790
| 198 | 6471353.180 | 591568.790 | 1.41 | 74.31 | 199 | 6471349.910 | 591561.560
| 199 | 6471349.910 | 591561.560 | 1.84 | 73.91 | 200 | 6471348.220 | 591554.710
| 200 | 6471348.220 | 591554.710 | 2.01 | 73.77 | 201 | 6471347.000 | 591544.980
| 201 | 6471347.000 | 591544.980 | 2.02 | 73.77 | 202 | 6471346.010 | 591535.390
| 202 | 6471346.010 | 591535.390 | 2.08 | 73.77 | 203 | 6471344.710 | 591522.940
| 203 | 6471344.710 | 591522.940 | 2.04 | 73.81 | 204 | 6471343.480 | 591510.620
| 204 | 6471343.480 | 591510.620 | 2.13 | 74 | 205 | 6471342.560 | 591500.670
| 205 | 6471342.560 | 591500.670 | 2.11 | 74.26 | 206 | 6471341.270 | 591489.510
| 206 | 6471341.270 | 591489.510 | 2.18 | 73.98 | 207 | 6471340.110 | 591480.440
| 207 | 6471340.110 | 591480.440 | 1.81 | 73.96 | 208 | 6471338.860 | 591471.310
| 208 | 6471338.860 | 591471.310 | 1.34 | 73.89 | 209 | 6471338.780 | 591468.310
| 209 | 6471338.780 | 591468.310 | 1.1 | 74.02 | 210 | 6471338.390 | 591460.840
| 210 | 6471338.390 | 591460.840 | 0.93 | 73.77 | 211 | 6471338.390 | 591457.940
| 211 | 6471338.390 | 591457.940 | 0.8 | 74.08 | 212 | 6471338.040 | 591456.940
| 212 | 6471338.040 | 591456.940 | 0.84 | 74.07 | 213 | 6471336.660 | 591456.660
| 213 | 6471336.660 | 591456.660 | 0.74 | 74.01 | 214 | 6471328.940 | 591456.300
| 214 | 6471328.940 | 591456.300 | 1.05 | 73.23 | 215 | 6471323.070 | 591456.050
| 215 | 6471323.070 | 591456.050 | 0.86 | 73.12 | 216 | 6471318.400 | 591455.450
| 216 | 6471318.400 | 591455.450 | 0.8 | 73.01 | 217 | 6471317.300 | 591455.190
| 217 | 6471317.300 | 591455.190 | 0.9 | 72.91 | 218 | 6471315.480 | 591454.560
| 218 | 6471315.480 | 591454.560 | 0.73 | 72.94 | 219 | 6471313.880 | 591453.850
| 219 | 6471313.880 | 591453.850 | 0.7 | 72.82 | 220 | 6471309.800 | 591452.090
| 220 | 6471309.800 | 591452.090 | 0.98 | 72.38 | 221 | 6471301.300 | 591448.280
| 221 | 6471301.300 | 591448.280 | 0.83 | 72.13 | 222 | 6471294.270 | 591442.960
| 222 | 6471294.270 | 591442.960 | 0.83 | 71.96 | 223 | 6471288.440 | 591437.470
| 223 | 6471288.440 | 591437.470 | 0.75 | 71.7 | 224 | 6471287.340 | 591436.840
| 224 | 6471287.340 | 591436.840 | 0.7 | 71.75 | 225 | 6471285.080 | 591436.340
| 225 | 6471285.080 | 591436.340 | 0.65 | 70.61 | 226 | 6471282.970 | 591436.090
| 226 | 6471282.970 | 591436.090 | 0.63 | 70.55 | 227 | 6471280.750 | 591436.370
| 227 | 6471280.750 | 591436.370 | 1.12 | 71.26 | 228 | 6471278.780 | 591436.640
| 228 | 6471278.780 | 591436.640 | 0.8 | 71.66 | 229 | 6471278.010 | 591436.280
| 229 | 6471278.010 | 591436.280 | 0.91 | 71.62 | 230 | 6471275.900 | 591433.730
| 230 | 6471275.900 | 591433.730 | 1.1 | 71.4 | 231 | 6471271.330 | 591428.610
| 231 | 6471271.330 | 591428.610 | 0.43 | 72.08 | 232 | 6471270.890 | 591428.220
|  |  |  | 0.32 | 72.19
Märkused:
| kaablipunkti koordinaadid | [6 empty] | L02060977
| Lõigu algus |  |  |  |  | Lõigu lõpp
| Kp.nr | X-koordinaat | Y-koordinaat | Z-koordinaat | h=(m) | Kp.nr | X-koordinaat | Y-koordinaat
3 | 263 | 6471040.960 | 591756.250 | 0.76 | 72.85 | 264 | 6471040.900 | 591755.880
264 | 264 | 6471040.900 | 591755.880 | 0.77 | 72.84 | 265 | 6471041.130 | 591755.550
| 265 | 6471041.130 | 591755.550 | 0.79 | 72.82 | 266 | 6471044.150 | 591754.670
| 266 | 6471044.150 | 591754.670 | 0.9 | 72.71 | 267 | 6471046.710 | 591753.820
| 267 | 6471046.710 | 591753.820 | 1.33 | 72.28 | 268 | 6471047.840 | 591753.110
| 268 | 6471047.840 | 591753.110 | 1.11 | 72.48 | 269 | 6471048.920 | 591752.750
| 269 | 6471048.920 | 591752.750 | 0.99 | 72.6 | 151 | 6471049.070 | 591752.380
| 151 | 6471049.070 | 591752.380 | 1.06 | 72.79 | 150 | 6471047.530 | 591748.800
| 150 | 6471047.530 | 591748.800 | 1.13 | 72.72 | 149 | 6471046.640 | 591746.920
| 149 | 6471046.640 | 591746.920 | 1.09 | 72.76 | 148 | 6471046.280 | 591746.240
| 148 | 6471046.280 | 591746.240 | 1.09 | 72.76 | 147 | 6471045.960 | 591746.030
| 147 | 6471045.960 | 591746.030 | 0.98 | 72.84 | 116 | 6471043.930 | 591746.610
| 116 | 6471043.930 | 591746.610 | 0.85 | 72.95 | 117 | 6471041.780 | 591747.170
| 117 | 6471041.780 | 591747.170 | 0.47 | 72.84 | 118 | 6471029.690 | 591750.070
| 118 | 6471029.690 | 591750.070 | 0.92 | 72.76 | 119 | 6471023.890 | 591751.360
| 119 | 6471023.890 | 591751.360 | 0.91 | 73.19 | 120 | 6471014.520 | 591753.520
| 120 | 6471014.520 | 591753.520 | 0.99 | 72.99 | 121 | 6471003.300 | 591756.320
| 121 | 6471003.300 | 591756.320 | 0.69 | 72.98 | 122 | 6470989.210 | 591759.580
| 122 | 6470989.210 | 591759.580 | 0.98 | 72.6 | 123 | 6470977.740 | 591762.410
| 123 | 6470977.740 | 591762.410 | 1.04 | 72.54 | 124 | 6470973.800 | 591763.370
| 124 | 6470973.800 | 591763.370 | 0.94 | 72.67 | 125 | 6470971.330 | 591764.010
| 125 | 6470971.330 | 591764.010 | 0.86 | 72.59 | 126 | 6470961.140 | 591766.590
| 126 | 6470961.140 | 591766.590 | 0.98 | 72.31 | 127 | 6470949.990 | 591769.280
| 127 | 6470949.990 | 591769.280 | 0.87 | 72.26 | 128 | 6470938.850 | 591771.600
| 128 | 6470938.850 | 591771.600 | 0.78 | 72.22 | 129 | 6470927.030 | 591774.070
| 129 | 6470927.030 | 591774.070 | 0.93 | 72.33 | 130 | 6470916.020 | 591775.780
| 130 | 6470916.020 | 591775.780 | 0.96 | 72.33 | 131 | 6470907.750 | 591778.460
| 131 | 6470907.750 | 591778.460 | 1.01 | 72.32 | 132 | 6470898.100 | 591781.260
| 132 | 6470898.100 | 591781.260 | 0.95 | 72.2 | 133 | 6470889.910 | 591783.520
| 133 | 6470889.910 | 591783.520 | 0.83 | 72.19 | 134 | 6470877.140 | 591786.970
| 134 | 6470877.140 | 591786.970 | 0.92 | 72.1 | 135 | 6470866.870 | 591789.800
| 135 | 6470866.870 | 591789.800 | 0.81 | 72.16 | 136 | 6470863.990 | 591790.560
| 136 | 6470863.990 | 591790.560 | 0.83 | 72.14 | 137 | 6470854.120 | 591793.440
| 137 | 6470854.120 | 591793.440 | 0.95 | 71.96 | 138 | 6470842.750 | 591796.660
| 138 | 6470842.750 | 591796.660 | 1.05 | 71.84 | 139 | 6470830.250 | 591799.870
| 139 | 6470830.250 | 591799.870 | 0.99 | 71.84 | 140 | 6470821.460 | 591801.540
| 140 | 6470821.460 | 591801.540 | 0.86 | 72.01 | 141 | 6470813.050 | 591803.590
| 141 | 6470813.050 | 591803.590 | 0.95 | 71.8 | 142 | 6470808.130 | 591804.150
| 142 | 6470808.130 | 591804.150 | 1.13 | 71.62 | 143 | 6470807.560 | 591804.110
| 143 | 6470807.560 | 591804.110 | 0.95 | 71.8 | 143a | 6470806.780 | 591803.970
| 143a | 6470806.780 | 591803.970 | 0.93 | 72.01 | 143b | 6470803.560 | 591804.360
|  |  |  | 2 | 70.78
Märkused:
| kaablipunkti koordinaadid | [6 empty] | L02060978
| Lõigu algus |  |  |  |  | Lõigu lõpp
| Kp.nr | X-koordinaat | Y-koordinaat | Z-koordinaat | h=(m) | Kp.nr | X-koordinaat | Y-koordinaat
| 192 | 6470809.730 | 591719.600 | 0.4 | 71.15 | 191 | 6470810.280 | 591720.480
| 191 | 6470810.280 | 591720.480 | 0.5 | 71.05 | 190 | 6470811.220 | 591720.790
| 190 | 6470811.220 | 591720.790 | 0.47 | 71.08 | 189 | 6470811.710 | 591720.800
| 189 | 6470811.710 | 591720.800 | 0.43 | 71.12 | 188 | 6470812.170 | 591720.780
| 188 | 6470812.170 | 591720.780 | 0.71 | 71.12 | 187 | 6470821.030 | 591718.320
| 187 | 6470821.030 | 591718.320 | 0.74 | 71.09 | 186 | 6470822.140 | 591718.570
| 186 | 6470822.140 | 591718.570 | 0.75 | 71.08 | 185 | 6470822.890 | 591719.360
| 185 | 6470822.890 | 591719.360 | 2.72 | 69.31 | 184 | 6470826.610 | 591731.660
| 184 | 6470826.610 | 591731.660 | 2.72 | 69.34 | 183 | 6470829.550 | 591742.300
| 183 | 6470829.550 | 591742.300 | 2.72 | 69.39 | 182 | 6470831.990 | 591752.240
| 182 | 6470831.990 | 591752.240 | 0.98 | 71.26 | 181 | 6470835.560 | 591760.520
| 181 | 6470835.560 | 591760.520 | 0.97 | 71.39 | 180 | 6470838.020 | 591766.670
| 180 | 6470838.020 | 591766.670 | 1.18 | 71.24 | 179 | 6470838.340 | 591767.500
| 179 | 6470838.340 | 591767.500 | 1.31 | 71.16 | 178 | 6470839.340 | 591770.690
| 178 | 6470839.340 | 591770.690 | 1.75 | 70.75 | 177 | 6470840.440 | 591773.480
| 177 | 6470840.440 | 591773.480 | 2.21 | 70.35 | 176 | 6470841.540 | 591776.220
| 176 | 6470841.540 | 591776.220 | 2.61 | 70.03 | 175 | 6470842.760 | 591779.150
| 175 | 6470842.760 | 591779.150 | 2.21 | 70.54 | 174 | 6470843.960 | 591781.830
| 174 | 6470843.960 | 591781.830 | 1.77 | 70.98 | 173 | 6470845.100 | 591784.580
| 173 | 6470845.100 | 591784.580 | 1.12 | 71.65 | 172 | 6470846.280 | 591787.540
| 172 | 6470846.280 | 591787.540 | 1.32 | 71.7 | 171 | 6470848.490 | 591793.550
| 171 | 6470848.490 | 591793.550 | 1.32 | 71.7 | 170 | 6470848.320 | 591793.900
| 170 | 6470848.320 | 591793.900 | 0.83 | 72.14 | 138 | 6470842.440 | 591795.560
| 138 | 6470842.440 | 591795.560 | 0.95 | 71.96 | 139 | 6470830.000 | 591798.760
| 139 | 6470830.000 | 591798.760 | 1.05 | 71.84 | 140 | 6470821.160 | 591800.440
| 140 | 6470821.160 | 591800.440 | 0.99 | 71.84 | 141 | 6470813.720 | 591802.320
| 141 | 6470813.720 | 591802.320 | 0.86 | 72.01 | 141a | 6470813.090 | 591802.610
| 141a | 6470813.090 | 591802.610 | 0.86 | 72.01 | 142 | 6470807.510 | 591803.480
| 142 | 6470807.510 | 591803.480 | 0.95 | 71.8 | 142a | 6470807.000 | 591804.100
| 142a | 6470807.000 | 591804.100 | 1.14 | 71.8 | 142b | 6470806.660 | 591804.640
| 142b | 6470806.660 | 591804.640 | 1.2 | 71.74 | 142c | 6470806.400 | 591805.430
| 142c | 6470806.400 | 591805.430 | 1.21 | 71.73 | 142d | 6470806.220 | 591807.260
| 142d | 6470806.220 | 591807.260 | 1.19 | 71.75 | 142e | 6470805.670 | 591808.380
| 142e | 6470805.670 | 591808.380 | 1.68 | 71.26 | 142f | 6470804.950 | 591808.440
| Märkused: |  |  | 1.81 | 71.13
| kaablipunkti koordinaadid | [6 empty] | L02060979
| Lõigu algus |  |  |  |  | Lõigu lõpp
| Kp.nr | X-koordinaat | Y-koordinaat | Z-koordinaat | h=(m) | Kp.nr | X-koordinaat | Y-koordinaat
| 192 | 6470810.600 | 591719.480 | 0.4 | 71.15 | 191 | 6470810.730 | 591719.840
| 191 | 6470810.730 | 591719.840 | 0.5 | 71.05 | 190 | 6470811.040 | 591720.510
| 190 | 6470811.040 | 591720.510 | 0.47 | 71.08 | 189 | 6470811.320 | 591720.620
| 189 | 6470811.320 | 591720.620 | 0.43 | 71.12 | 188 | 6470812.090 | 591720.550
| 188 | 6470812.090 | 591720.550 | 0.71 | 71.12 | 187 | 6470821.070 | 591718.090
| 187 | 6470821.070 | 591718.090 | 0.74 | 71.09 | 186 | 6470822.240 | 591718.310
| 186 | 6470822.240 | 591718.310 | 0.75 | 71.08 | 185 | 6470823.080 | 591719.220
| 185 | 6470823.080 | 591719.220 | 2.72 | 69.31 | 184 | 6470826.820 | 591731.600
| 184 | 6470826.820 | 591731.600 | 2.72 | 69.34 | 183 | 6470829.760 | 591742.250
| 183 | 6470829.760 | 591742.250 | 2.72 | 69.39 | 182 | 6470832.200 | 591752.160
| 182 | 6470832.200 | 591752.160 | 0.98 | 71.26 | 181 | 6470835.760 | 591760.440
| 181 | 6470835.760 | 591760.440 | 0.97 | 71.39 | 180 | 6470838.220 | 591766.590
| 180 | 6470838.220 | 591766.590 | 1.18 | 71.24 | 179 | 6470838.550 | 591767.430
| 179 | 6470838.550 | 591767.430 | 1.31 | 71.16 | 178 | 6470839.540 | 591770.620
| 178 | 6470839.540 | 591770.620 | 1.75 | 70.75 | 177 | 6470840.640 | 591773.400
| 177 | 6470840.640 | 591773.400 | 2.21 | 70.35 | 176 | 6470841.740 | 591776.140
| 176 | 6470841.740 | 591776.140 | 2.61 | 70.03 | 175 | 6470842.960 | 591779.060
| 175 | 6470842.960 | 591779.060 | 2.21 | 70.54 | 174 | 6470844.170 | 591781.750
| 174 | 6470844.170 | 591781.750 | 1.77 | 70.98 | 173 | 6470845.300 | 591784.500
| 173 | 6470845.300 | 591784.500 | 1.12 | 71.65 | 172 | 6470846.480 | 591787.460
| 172 | 6470846.480 | 591787.460 | 1.32 | 71.7 | 171 | 6470848.790 | 591793.720
| 171 | 6470848.790 | 591793.720 | 1.32 | 71.7 | 170 | 6470848.400 | 591794.100
| 170 | 6470848.400 | 591794.100 | 0.83 | 72.14 | 138 | 6470842.500 | 591795.780
| 138 | 6470842.500 | 591795.780 | 0.95 | 71.96 | 139 | 6470829.950 | 591799.010
| 139 | 6470829.950 | 591799.010 | 1.05 | 71.84 | 140 | 6470821.300 | 591800.660
| 140 | 6470821.300 | 591800.660 | 0.99 | 71.84 | 141a | 6470813.750 | 591802.470
| 141a | 6470813.750 | 591802.470 | 0.86 | 72.01 | 141 | 6470813.240 | 591802.960
| 141 | 6470813.240 | 591802.960 | 0.86 | 72.01 | 141b | 6470813.130 | 591803.760
| 141b | 6470813.130 | 591803.760 | 0.86 | 72.01 | 270 | 6470814.630 | 591814.030
| 270 | 6470814.630 | 591814.030 | 1.02 | 72.15 | 271 | 6470815.790 | 591820.990
| 271 | 6470815.790 | 591820.990 | 0.94 | 72.18 | 272 | 6470817.190 | 591828.260
| 272 | 6470817.190 | 591828.260 | 0.91 | 72.16 | 273 | 6470818.600 | 591835.160
| Märkused: |  |  | 0.98 | 72.31
| kaablipunkti koordinaadid | [6 empty] | L02061060
| Lõigu algus |  |  |  |  | Lõigu lõpp
| Kp.nr | X-koordinaat | Y-koordinaat | Z-koordinaat | h=(m) | Kp.nr | X-koordinaat | Y-koordinaat
| 4a | 6471534.620 | 591704.860 | 0.66 | 81.7 | 4b | 6471534.860 | 591706.830
| 4b | 6471534.860 | 591706.830 | 0.66 | 81.7 | 4c | 6471534.580 | 591708.030
| 4c | 6471534.580 | 591708.030 | 0.66 | 81.7 | 4 | 6471533.990 | 591708.900
| 4 | 6471533.990 | 591708.900 | 0.66 | 81.7 | 5 | 6471529.540 | 591709.940
| 5 | 6471529.540 | 591709.940 | 0.52 | 81.66 | 6 | 6471527.380 | 591710.460
| 6 | 6471527.380 | 591710.460 | 0.53 | 81.6 | 7 | 6471526.530 | 591710.530
| 7 | 6471526.530 | 591710.530 | 0.56 | 81.57 | 8 | 6471525.930 | 591710.230
| 8 | 6471525.930 | 591710.230 | 0.52 | 81.61 | 9 | 6471525.360 | 591709.620
| 9 | 6471525.360 | 591709.620 | 0.49 | 81.66 | 280 | 6471525.120 | 591709.580
| 280 | 6471525.120 | 591709.580 | 0.49 | 81.66 | 281 | 6471517.450 | 591711.380
| 281 | 6471517.450 | 591711.380 | 0.85 | 81.28 | 282 | 6471513.760 | 591711.250
| 282 | 6471513.760 | 591711.250 | 0.84 | 81.29 | 283 | 6471511.050 | 591711.920
| 283 | 6471511.050 | 591711.920 | 0.54 | 81.23 | 284 | 6471501.810 | 591714.630
| 284 | 6471501.810 | 591714.630 | 0.59 | 81.07 | 285 | 6471492.770 | 591716.970
| 285 | 6471492.770 | 591716.970 | 0.61 | 80.87 | 286 | 6471487.780 | 591718.340
| 286 | 6471487.780 | 591718.340 | 1.18 | 80.79 | 287 | 6471485.770 | 591718.910
| 287 | 6471485.770 | 591718.910 | 1.18 | 80.79 | 288 | 6471484.590 | 591721.010
| 288 | 6471484.590 | 591721.010 | 0.53 | 81.47 | 289 | 6471483.460 | 591723.270
| Märkused: |  |  | 0.38 | 81.69
| kaablipunkti koordinaadid | [6 empty] | L02061061
| Lõigu algus |  |  |  |  | Lõigu lõpp
| Kp.nr | X-koordinaat | Y-koordinaat | Z-koordinaat | h=(m) | Kp.nr | X-koordinaat | Y-koordinaat
| 4a | 6471534.670 | 591704.850 | 0.66 | 81.7 | 4b | 6471534.910 | 591706.830
| 4b | 6471534.910 | 591706.830 | 0.66 | 81.7 | 4c | 6471534.670 | 591708.060
| 4c | 6471534.670 | 591708.060 | 0.66 | 81.7 | 4 | 6471534.050 | 591708.980
| 4 | 6471534.050 | 591708.980 | 0.66 | 81.7 | 5 | 6471529.570 | 591710.040
| 5 | 6471529.570 | 591710.040 | 0.52 | 81.66 | 6 | 6471527.400 | 591710.560
| 6 | 6471527.400 | 591710.560 | 0.53 | 81.6 | 7 | 6471526.510 | 591710.630
| 7 | 6471526.510 | 591710.630 | 0.56 | 81.57 | 8 | 6471525.860 | 591710.310
| 8 | 6471525.860 | 591710.310 | 0.52 | 81.61 | 9 | 6471525.350 | 591709.760
| 9 | 6471525.350 | 591709.760 | 0.49 | 81.66 | 280 | 6471525.080 | 591709.750
| 280 | 6471525.080 | 591709.750 | 0.49 | 81.66 | 281 | 6471517.520 | 591711.620
| 281 | 6471517.520 | 591711.620 | 0.85 | 81.28 | 282 | 6471513.750 | 591711.420
| 282 | 6471513.750 | 591711.420 | 0.84 | 81.29 | 283 | 6471511.140 | 591712.070
| 283 | 6471511.140 | 591712.070 | 0.54 | 81.23 | 284 | 6471501.830 | 591714.770
| 284 | 6471501.830 | 591714.770 | 0.59 | 81.07 | 285 | 6471492.810 | 591717.070
| 285 | 6471492.810 | 591717.070 | 0.61 | 80.87 | 286 | 6471487.820 | 591718.500
| 286 | 6471487.820 | 591718.500 | 1.18 | 80.79 | 287 | 6471485.800 | 591719.060
| 287 | 6471485.800 | 591719.060 | 1.18 | 80.79 | 288 | 6471485.080 | 591720.840
| 290 | 6471485.080 | 591720.840 | 0.56 | 81.44 | 291 | 6471484.940 | 591723.030
| Märkused: |  |  | 0.24 | 81.83
| kaablipunkti koordinaadid | [6 empty] | 83
| Lõigu algus |  |  |  |  | Lõigu lõpp
| Kp.nr | X-koordinaat | Y-koordinaat | Z-koordinaat | h=(m) | Kp.nr | X-koordinaat | Y-koordinaat
| 1 | 6471540.940 | 591703.340 | 0.4 | 82.08 | 2 | 6471541.530 | 591706.480
| 2 | 6471541.530 | 591706.480 | 0.45 | 82.03 | 3 | 6471540.920 | 591707.370
| 3 | 6471540.920 | 591707.370 | 0.53 | 81.95 | 4 | 6471535.060 | 591708.810
| 4 | 6471535.060 | 591708.810 | 0.66 | 81.7 | 5 | 6471529.490 | 591710.150
| 5 | 6471529.490 | 591710.150 | 0.52 | 81.66 | 6 | 6471527.410 | 591710.620
| 6 | 6471527.410 | 591710.620 | 0.53 | 81.6 | 7 | 6471526.520 | 591710.750
| 7 | 6471526.520 | 591710.750 | 0.56 | 81.57 | 8 | 6471525.530 | 591710.600
| 8 | 6471525.530 | 591710.600 | 0.52 | 81.61 | 292 | 6471523.440 | 591710.970
| 292 | 6471523.440 | 591710.970 | 0.83 | 81.44 | 293 | 6471521.930 | 591711.310
| 293 | 6471521.930 | 591711.310 | 1.11 | 81.16 | 294 | 6471521.510 | 591711.800
| 294 | 6471521.510 | 591711.800 | 1.16 | 81.11 | 295 | 6471521.630 | 591713.540
| Märkused: |  |  | 1.13 | 81.14